## 20200115_MATERIALES
NO TOCAR PARA REFERENCIA
TIPO | TIPO2 | MEDIDA | DESCRIPCION | SUPLIDOR | FECHA | PRECIO | ITBIS | TOTAL | Tipo | Medida | Tipo Caja | Tipo conductores | Conductores Americanos | Conductores Europeos
[6 empty] | 400 | 72 | 472 | PVC | 100mm | Rectangular | Conductores Americanos | Conductor 12 AWG THHN | Conductor RV-K 2.5mm2
Abrazadera | EMT | 38mm | Abrazadera EMT 1 1/2'' | Suplidores electricos |  | 11.96 | 2.1528 | 14.1128 | EMT | 75mm | Octagonal | Conductores Europeos | Conductor 10 AWG THHN | Conductor RV-K 4mm2
Abrazadera | EMT | 25mm | Abrazadera EMT 1'' | Suplidores electricos |  | 7.1 | 1.278 | 8.378 | IMC | 50mm | WP |  | Conductor 8 AWG THHN | Conductor RV-K 6mm2
Abrazadera | EMT | 13mm | Abrazadera EMT 1/2'' | Suplidores electricos |  | 3.93 | 0.7074 | 4.6374 | LFNC | 38mm | 5x5 |  | Conductor 6 AWG THHN | Conductor RV-K 10mm2
Abrazadera | EMT | 50mm | Abrazadera EMT 2'' | Suplidores electricos |  | 10.82 | 1.9476 | 12.7676 |  | 25mm |  |  | Conductor 4 AWG THHN | Conductor RV-K 16mm2
Abrazadera | EMT | 75mm | Abrazadera EMT 3'' | Suplidores electricos |  | 0 | 0 | 0 |  | 19mm |  |  | Conductor 2 AWG THHN | Conductor RV-K 25mm2
Abrazadera | EMT | 19mm | Abrazadera EMT 3/4'' | Suplidores electricos |  | 5.02 | 0.9036 | 5.9236 |  | 13mm |  |  | Conductor 1/0 AWG THHN | Conductor RV-K 35mm2
Abrazadera | EMT | 100mm | Abrazadera EMT 4'' | Suplidores electricos |  | 73.49 | 13.2282 | 86.7182 |  |  |  |  | Conductor 2/0 AWG THHN | Conductor RV-K 50mm2
|  |  | Abrazadera para varilla de tierra de 2/0 |  |  | 85 | 15.3 | 100.3 |  |  |  |  | Conductor 3/0 AWG THHN | Conductor RV-K 70mm2
Abrazadera Strut | EMT | 38mm | Abrazadera Strut 1 1/2" | Suplidores electricos |  | 34.46 | 6.2028 | 40.6628 |  |  |  |  | Conductor 4/0 AWG THHN | Conductor RV-K 95mm2
Abrazadera Strut | EMT | 25mm | Abrazadera Strut 1" | Suplidores electricos |  | 26.24 | 4.7232 | 30.9632 | [5 empty] | Conductor RV-K 120mm2
Abrazadera Strut | EMT | 13mm | Abrazadera Strut 1/2" | Suplidores electricos |  | 17.05 | 3.069 | 20.119 | [5 empty] | Conductor RV-K 150mm2
Abrazadera Strut | EMT | 50mm | Abrazadera Strut 2" | Suplidores electricos |  | 44.51 | 8.0118 | 52.5218 | [5 empty] | Conductor RV-K 185mm2
Abrazadera Strut | EMT | 75mm | Abrazadera Strut 3" | Suplidores electricos |  | 58.63 | 10.5534 | 69.1834 | [5 empty] | Conductor RV-K 240mm2
Abrazadera Strut | EMT | 19mm | Abrazadera Strut 3/4" | Suplidores electricos |  | 23.34 | 4.2012 | 27.5412
Abrazadera Strut | EMT | 100mm | Abrazadera Strut 4" | Suplidores electricos |  | 71.21 | 12.8178 | 84.0278
Adaptador Hembra | PVC | 38mm | Adaptador Hembra PVC 1 1/2" | Suplidores electricos |  | 41.76 | 7.5168 | 49.2768
Adaptador Hembra | PVC | 25mm | Adaptador Hembra PVC 1" | Suplidores electricos |  | 21.91 | 3.9438 | 25.8538
Adaptador Hembra | PVC | 13mm | Adaptador Hembra PVC 1/2" | Suplidores electricos |  | 10.23 | 1.8414 | 12.0714
Adaptador Hembra | PVC | 50mm | Adaptador Hembra PVC 2" | Suplidores electricos |  | 261.8 | 47.124 | 308.924
Adaptador Hembra | PVC | 75mm | Adaptador Hembra PVC 3" | Suplidores electricos |  | 185 | 33.3 | 218.3
Adaptador Hembra | PVC | 19mm | Adaptador Hembra PVC 3/4" | Suplidores electricos |  | 13.21 | 2.3778 | 15.5878
Adaptador Hembra | PVC | 100mm | Adaptador Hembra PVC 4" | Suplidores electricos |  | 225 | 40.5 | 265.5
Adaptador Macho | PVC | 38mm | Adaptador Macho PVC 1 1/2" | Suplidores electricos |  | 37.3 | 6.714 | 44.014
Adaptador Macho | PVC | 25mm | Adaptador Macho PVC 1" | Suplidores electricos |  | 11.29 | 2.0322 | 13.3222
Adaptador Macho | PVC | 13mm | Adaptador Macho PVC 1/2" | Suplidores electricos |  | 5.08 | 0.9144 | 5.9944
Adaptador Macho | PVC | 50mm | Adaptador Macho PVC 2" | Suplidores electricos |  | 63 | 11.34 | 74.34
Adaptador Macho | PVC | 75mm | Adaptador Macho PVC 3" | Suplidores electricos |  | 214.03 | 38.5254 | 252.5554
Adaptador Macho | PVC | 19mm | Adaptador Macho PVC 3/4" | Suplidores electricos |  | 11.49 | 2.0682 | 13.5582
Adaptador Macho | PVC | 100mm | Adaptador Macho PVC 4" | Suplidores electricos |  | 245 | 44.1 | 289.1
|  |  | Anodo de sacrificio |  |  |  | 0 | 0
Apagadores | LIVING-LIGHT | Doble | Apagador Dobel 20A Livinglight |  |  | 0 | 0 | 0
Apagadores | LEVITON | Doble | Apagador Doble 20A Leviton |  |  | 0 | 0 | 0
Apagadores | MATIX | Doble | Apagador Doble 20A Matix (2xAM5001 + 503SB/SA+ AM503/2N) |  |  | 479.22 | 86.2596 | 565.4796
Apagadores | LEVITON | Sencillo | Apagador Sencillo 20A Leviton |  |  | 218.3 | 39.294 | 257.594
Apagadores | LIVING-LIGHT | Sencillo | Apagador Sencillo 20A Livinglight |  |  | 923.14 | 166.1652 | 1089.3052
Apagadores | MATIX | Sencillo | Apagador Sencillo 20A Matix (AM5001 + 503SB/SA+ AM503/1N) |  |  | 306.87 | 55.2366 | 362.1066
Apagadores | LEVITON | 3-way | Apagador tres vías 20A Leviton |  |  | 326.61 | 58.7898 | 385.3998
Apagadores | LIVING-LIGHT | 3-way | Apagador tres vías 20A Livinglight |  |  | 0 | 0 | 0
Apagadores | MATIX | 3-way | Apagador tres vías 20A Matix (AM5003 + 503SB/SA+ AM503/1N) |  |  | 324.63 | 58.4334 | 383.0634
Apagadores | LEVITON | Triple | Apagador Triple 20A Leviton |  |  | 0 | 0 | 0
Apagadores | LIVING-LIGHT | Triple | Apagador Triple 20A Livinglight |  |  | 0 | 0 | 0
Apagadores | MATIX | Triple | Apagador Triple 20A Matix (3xAM5001 + 503SB/SA+ AM503/3N) |  |  | 651.57 | 117.2826 | 768.8526
Accesorios |  |  | Arandela acero inoxidable plana 1/4" | Marba Dominicana |  | 2 | 0.36 | 2.36
|  |  | Arandela plana en acero inoxidable |  |  | 2.67 | 0.4806 | 3.1506
|  |  | Arandela plana Galv. 3/8 |  |  | 0.7 | 0.126 | 0.826
Accesorios | Arandelas |  | Arandelas para tarugo de plomo |  |  | 1.2 | 0.216 | 1.416
|  |  | Arcilla para conexión a tierra |  |  | 1485.09 | 267.3162 | 1752.4062
|  |  | Armario 1056x 852x350 schnaider |  |  | 29285.65 | 5271.417 | 34557.067
|  |  | Bandeja de 60x100mm PVC |  |  | 1600 | 288 | 1888
|  |  | Bandeja de 60x200mm PVC |  |  | 2500 | 450 | 2950
|  |  | Barra de aterrizaje |  |  | 3538.14 | 636.8652 | 4175.0052
|  |  | Barra de tiera 22 Pocisiones |  |  | 184.8 | 33.264 | 218.064
|  |  | Barra de Tierra de 19 Circuitos | ESTANDAR |  | 1745.94 | 314.2692 | 2060.2092
|  |  | Barra roscada de 3/8 acero inoxidable |  |  | 64.73 | 11.6514 | 76.3814
|  |  | Barra unistrup 3/4 | Suplidores electricos |  | 280 | 50.4 | 346
|  |  | Barrena 5/16 4x6 | Deposito ferretero | 2021-01-18 | 185 | 33.3 | 218.3
|  |  | Bobina de disparoP/EZC250 110VAC | TECNIELECTRIC | 2021-01-27 | 1821.3 | 327.834 | 2149.134
|  |  | Bornera de conexión 4mm |  |  | 35 | 6.3 | 41.3
|  |  | Bornera de conexión 10mm |  |  | 100 | 18 | 118
|  |  | Bornera de conexión 16mm |  |  | 150 | 27 | 177
|  |  | Bornera de conexión 2.5mm |  |  | 28 | 5.04 | 33.04
|  |  | Bornera de conexión 35mm |  |  | 260 | 46.8 | 306.8
Caja |  |  | Bornera de conexión 6mm | Suplidores electricos | 2021-01-19 | 75 | 13.5 | 88.5
Caja |  |  | Bornera de tierra 4mm | Suplidores electricos | 2021-01-19 | 191 | 34.38 | 225.38
|  |  | Breaker 250A 3P 600V HGM HYUNDAI | TECNIELECTRIC | 2021-01-27 | 4075.87 | 733.6566 | 4809.5266
|  |  | Cable 16mm Kv-k |  |  | 26.44 | 4.7592 | 31.1992
|  |  | Cable 25mm Rv-k |  |  | 46.4 | 8.352 | 54.752
|  |  | Cable 50mm Kv-k |  |  | 87.67 | 15.7806 | 103.4506
|  |  | Cable de cobre desnudo AWG 1/0,32 Hilos 7/16"MARCA ROBBINS . |  |  | 102.4 | 18.432 | 120.832
|  |  | Cable de goma 1,5mmx14 | acomodar |  | 3.24 | 0.5832 | 3.8232
|  |  | Cable de goma 10mmx5 Rv-k | acomodar |  | 177.7 | 31.986 | 209.686
|  |  | Cable de goma 2.5mmx3 Rv-k | acomodar |  | 23.82 | 4.2876 | 28.1076
|  |  | Cable de goma 2.5mmx5 Rv-k | acomodar |  | 60 | 10.8 | 70.8
|  |  | Cable de goma 4mmx5 Rv-k | acomodar |  | 70.4 | 12.672 | 83.072
|  |  | Cable de goma 6mmx4 Rv-k | acomodar |  | 54.32 | 9.7776 | 64.0976
Caja | WP | 13mm | Caja 2x4 waterproof 1/2" |  |  | 165.95 | 25.3116 | 165.9316
Caja | WP | 19mm | Caja 2x4 waterproof 3/4" |  |  | 219.7 | 33.5142 | 219.7042
Caja | 5x5 | 25mm | Caja de metal 5x5 nk 1" | Suplidores electricos |  | 134.17 | 24.1506 | 158.3206
Caja | 5x5 | 13mm | Caja de metal 5x5 nk 1/2" | Suplidores electricos |  | 134.17 | 24.1506 | 158.3206
Caja | 5x5 | 19mm | Caja de metal 5x5 nk 3/4" | Suplidores electricos |  | 134.17 | 24.1506 | 158.3206
Caja | Rectangular | 13mm | Caja EMT 2x4 1/2" USA UL | Suplidores electricos |  | 44.87 | 5.2506 | 34.4206
Caja | Rectangular | 19mm | Caja EMT 2x4 3/4" USA UL | Suplidores electricos |  | 44.18 | 5.2506 | 34.4206
Caja | Octagonal | 13mm | Caja octagonal EMT 1/2" USA UL | Suplidores electricos |  | 50.17 | 7.2 | 47.2
Caja | Octagonal | 19mm | Caja octagonal EMT 3/4" USA UL | Suplidores electricos |  | 49.59 | 7.6482 | 50.1382
|  |  | CAJA REG. 12X12X4 N3R | Suplidores electricos |  | 576.27 | 24.1506 | 158.3206
Caja |  |  | Caja Reg. 175X150X80MM | Deposito ferretero | 2021-01-18 | 330.51 | 59.4918 | 390.0018
Caja |  |  | Caja reg. Famatel 310x240x125 superficie | CIMELEC | 2021-01-25 | 1600 | 288 | 1888
|  |  | Caja Reg. IP65 100X100 | DEposito ferretero | 2021-01-18 | 145 | 26.1 | 171.1
|  |  | Canaleta ranurada de 40x60 |  |  | 344.81 | 62.0658 | 406.8758
|  |  | Chanel 3/4 |  |  | 346 | 62.28 | 408.28
|  |  | Chispero, EQ. AL 38030900 |  |  | 444.92 | 80.0856 | 525.0056
Conductores Americanos |  | 1/0 | Conductor 1/0 AWG THHN | Suplidores electricos |  | 118.93 | 21.4074 | 140.3374
Conductores Americanos |  | 10 | Conductor 10 AWG THHN | Suplidores electricos |  | 11.89 | 2.1402 | 14.0302
Conductores Americanos |  | 12 | Conductor 12 AWG THHN | Suplidores electricos |  | 7.3 | 1.314 | 8.614
Conductores Americanos |  | 2 | Conductor 2 AWG THHN | Suplidores electricos |  | 74.75 | 13.455 | 88.205
Conductores Americanos |  | 2/0 | Conductor 2/0 AWG THHN | Suplidores electricos |  | 133.85 | 24.093 | 157.943
Conductores Americanos |  | 3/0 | Conductor 3/0 AWG THHN | Suplidores electricos |  | 180.96 | 32.5728 | 213.5328
Conductores Americanos |  | 4 | Conductor 4 AWG THHN | Suplidores electricos |  | 49.56 | 8.9208 | 58.4808
Conductores Americanos |  | 4/0 | Conductor 4/0 AWG THHN | Suplidores electricos |  | 226.2 | 40.716 | 266.916
Conductores Americanos |  | 6 | Conductor 6 AWG THHN | Suplidores electricos |  | 28.76 | 5.1768 | 33.9368
Conductores Americanos |  | 8 | Conductor 8 AWG THHN | Suplidores electricos |  | 19.44 | 3.4992 | 22.9392
Conductores Europeos |  | 10mm2 | Conductor RV-K 10mm2 |  |  | 25.33 | 4.5594 | 29.8894
Conductores Europeos |  | 120mm2 | Conductor RV-K 120mm2 | Suplidores electricos |  | 235 | 42.3 | 277.3
Conductores Europeos |  | 150mm2 | Conductor RV-K 150mm2 |  |  | 0 | 0 | 0
Conductores Europeos |  | 16mm2 | Conductor RV-K 16mm2 | Suplidores electricos |  | 33.05 | 5.949 | 38.999
Conductores Europeos |  | 185mm2 | Conductor RV-K 185mm2 |  |  | 0 | 0 | 0
Conductores Europeos |  | 2.5mm2 | Conductor RV-K 2.5mm2 |  |  | 5.53 | 0.9954 | 6.5254
Conductores Europeos |  | 240mm2 | Conductor RV-K 240mm2 |  |  | 396.26 | 71.3268 | 467.5868
Conductores Europeos |  | 25mm2 | Conductor RV-K 25mm2 | Suplidores electricos |  | 53 | 9.54 | 62.54
Conductores Europeos |  | 35mm2 | Conductor RV-K 35mm2 | Suplidores electricos |  | 76.23 | 13.7214 | 89.9514
Conductores Europeos |  | 4mm2 | Conductor RV-K 4mm2 |  |  | 9.04 | 1.6272 | 10.6672
Conductores Europeos |  | 50mm2 | Conductor RV-K 50mm2 | Suplidores electricos |  | 109.59 | 19.7262 | 129.3162
Conductores Europeos |  | 6mm2 | Conductor RV-K 6mm2 |  |  | 14.63 | 2.6334 | 17.2634
Conductores Europeos |  | 70mm2 | Conductor RV-K 70mm2 | Suplidores electricos |  | 145 | 26.1 | 171.1
Conductores Europeos |  | 95mm2 | Conductor RV-K 95mm2 | Suplidores electricos |  | 195 | 35.1 | 230.1
Conduleta Botagua |  | 38mm | Conduleta Botagua 1 1/2" |  |  | 187.57 | 33.7626 | 221.3326
Conduleta Botagua |  | 25mm | Conduleta Botagua 1" |  |  | 99.93 | 17.9874 | 117.9174
Conduleta Botagua |  | 13mm | Conduleta Botagua 1/2" |  |  | 34.64 | 6.2352 | 40.8752
Conduleta Botagua |  | 50mm | Conduleta Botagua 2" |  |  | 278.12 | 50.0616 | 328.1816
Conduleta Botagua |  | 75mm | Conduleta Botagua 3" |  |  | 1500.58 | 270.1044 | 1770.6844
Conduleta Botagua |  | 19mm | Conduleta Botagua 3/4" |  |  | 67.05 | 12.069 | 79.119
Conduleta Botagua |  | 100mm | Conduleta Botagua 4" |  |  | 1392.41 | 250.6338 | 1643.0438
Capuchones |  |  | Conector de torsion amarillo | SUPLIDORES ELECTRICOS DEL CARIBE | 2021-03-03 | 7 | 1.26 | 8.26
Conectores | EMT | 38mm | Conector EMT 1 1/2" | Suplidores electricos |  | 72.29 | 13.0122 | 85.3022
Conectores | EMT | 25mm | Conector EMT 1" | Suplidores electricos |  | 31.4 | 5.652 | 37.052
Conectores | EMT | 13mm | Conector EMT 1/2" | Suplidores electricos |  | 12.69 | 2.2842 | 14.9742
Conectores | EMT | 50mm | Conector EMT 2" | Suplidores electricos |  | 95.29 | 17.1522 | 112.4422
Conectores | EMT | 75mm | Conector EMT 3" | Suplidores electricos |  | 255 | 45.9 | 300.9
Conectores | EMT | 19mm | Conector EMT 3/4" | Suplidores electricos |  | 21.59 | 3.8862 | 25.4762
Conectores | EMT | 100mm | Conector EMT 4" | Suplidores electricos |  | 380.76 | 68.5368 | 449.2968
Adaptador | IMC | 38mm | Conector HUB 1 1/2" | Suplidores electricos |  | 189.42 | 34.0956 | 223.5156
Adaptador | IMC | 25mm | Conector HUB 1" | Suplidores electricos |  | 103.95 | 18.711 | 122.661
Adaptador | IMC | 13mm | Conector HUB 1/2" | Suplidores electricos |  | 72.35 | 13.023 | 85.373
Adaptador | IMC | 50mm | Conector HUB 2" | Suplidores electricos |  | 332.31 | 59.8158 | 392.1258
Adaptador | IMC | 75mm | Conector HUB 3" | Suplidores electricos |  | 646.8 | 116.424 | 763.224
Adaptador | IMC | 19mm | Conector HUB 3/4" | Suplidores electricos |  | 112.96 | 20.3328 | 133.2928
Adaptador | IMC | 100mm | Conector HUB 4" |  |  | 0 | 0 | 0
Adaptador | LFNC | 38mm | Conector Liquidtight Recto 1 1/2" | Suplidores electricos |  | 225.17 | 40.5306 | 265.7006
Adaptador | LFNC | 25mm | Conector Liquidtight Recto 1" | Suplidores electricos |  | 105.96 | 19.0728 | 125.0328
Adaptador | LFNC | 13mm | Conector Liquidtight Recto 1/2" | Suplidores electricos |  | 44.98 | 8.0964 | 53.0764
Adaptador | LFNC | 50mm | Conector Liquidtight Recto 2" | Suplidores electricos |  | 277.45 | 49.941 | 327.391
Adaptador | LFNC | 75mm | Conector Liquidtight Recto 3" | Suplidores electricos |  | 796.1 | 143.298 | 939.398
Adaptador | LFNC | 19mm | Conector Liquidtight Recto 3/4" | Suplidores electricos |  | 70.02 | 12.6036 | 82.6236
Adaptador | LFNC | 100mm | Conector Liquidtight Recto 4" |  |  | 0 | 0 | 0
Accesorios | Conectores |  | Conectores Spring Amarillos 10-12 |  |  | 8.38 | 1.5084 | 9.8884
|  |  | Conmutador de 3 posiciones |  |  | 762.14 | 137.1852 | 899.3252
|  |  | Contactor Modular 25A 2NA 127V Schneider Electric |  |  | 1400 | 252 | 1652
|  |  | CONTACTOR SCHNEIDER 40A BOBINA 220V, 60AMP ITH |  |  | 3900 | 702 | 4602
Coupling | EMT | 38mm | Coupling EMT 1 1/2" | Suplidores electricos |  | 70.08 | 12.6144 | 82.6944
Coupling | EMT | 25mm | Coupling EMT 1" | Suplidores electricos |  | 28.59 | 5.1462 | 33.7362
Coupling | EMT | 13mm | Coupling EMT 1/2" | Suplidores electricos |  | 14.71 | 2.6478 | 17.3578
Coupling | EMT | 50mm | Coupling EMT 2" | Suplidores electricos |  | 73.41 | 13.2138 | 86.6238
Coupling | EMT | 75mm | Coupling EMT 3" | Suplidores electricos |  | 255 | 45.9 | 300.9
Coupling | EMT | 19mm | Coupling EMT 3/4" | Suplidores electricos |  | 19.07 | 3.4326 | 22.5026
Coupling | EMT | 100mm | Coupling EMT 4" | Suplidores electricos |  | 380 | 68.4 | 448.4
Coupling | IMC | 38mm | Coupling IMC 1 1/2" | Suplidores electricos |  | 84.08 | 15.1344 | 99.2144
Coupling | IMC | 25mm | Coupling IMC 1" | Suplidores electricos |  | 46.28 | 8.3304 | 54.6104
Coupling | IMC | 13mm | Coupling IMC 1/2" | Suplidores electricos |  | 24.84 | 4.4712 | 29.3112
Coupling | IMC | 50mm | Coupling IMC 2" | Suplidores electricos |  | 150.15 | 27.027 | 177.177
Coupling | IMC | 75mm | Coupling IMC 3" | Suplidores electricos |  | 398.48 | 71.7264 | 470.2064
Coupling | IMC | 19mm | Coupling IMC 3/4" | Suplidores electricos |  | 25 | 4.5 | 29.5
Coupling | IMC | 100mm | Coupling IMC 4" | Suplidores electricos |  | 631.29 | 113.6322 | 744.9222
Coupling | PVC | 38mm | Coupling PVC 1 1/2" | Suplidores electricos |  | 19.07 | 3.4326 | 22.5026
Coupling | PVC | 25mm | Coupling PVC 1" | Suplidores electricos |  | 20 | 3.6 | 23.6
Coupling | PVC | 13mm | Coupling PVC 1/2" | Suplidores electricos |  | 6.91 | 1.2438 | 8.1538
Coupling | PVC | 50mm | Coupling PVC 2" | Suplidores electricos |  | 25.4 | 4.572 | 29.972
Coupling | PVC | 75mm | Coupling PVC 3" | Suplidores electricos |  | 101.73 | 18.3114 | 120.0414
Coupling | PVC | 19mm | Coupling PVC 3/4" | Suplidores electricos |  | 8.33 | 1.4994 | 9.8294
Coupling | PVC | 100mm | Coupling PVC 4" | Suplidores electricos |  | 210 | 37.8 | 247.8
|  |  | CUADRO 220V 3F+N+T IP55 INTEGRADO | CIMELEC |  | 71622.57 | 12892.0626 | 84514.6326
|  |  | CUADRO 220V 3F+N+T IP55 INTEGRADO VILLA 36 | CIMELEC |  | 102974.91 | 18535.4838 | 121510.3938
|  |  | CUADRO 220V 3F+N+T IP55 INTEGRADO VILLA 46 | CIMELEC |  | 78779.5 | 14180.31 | 92959.81 | APAGADOR LIVING-LIGHT | 923.14 | 166.1652 | 1089.3052
|  |  | CUADRO 220V 3F+N+T IP55 INTEGRADO VILLA 5 | CIMELEC |  | 56749.53 | 10214.9154 | 66964.4454 | APAGADOR MATIX | 363.04 | 65.3472 | 428.3872
|  |  | CUADRO 220V 3F+N+T IP55 INTEGRADO VILLA 18 | CIMELEC |  | 93745.73 | 16874.2314 | 110619.9614 | Switch senc+3vias leviton cien 2in3v-mar | 326.61 | 58.7898 | 385.3998
|  |  | CUADRO 220V 3F+N+T IP55 INTEGRADO VILLA 19 | CIMELEC |  | 93745.73 | 16874.2314 | 110619.9614 | Interruptor leviton 3v marfil int3v-mar | 218.3 | 39.294 | 257.594
|  |  | CUADRO 220V 3F+N+T IP55 INTEGRADO VILLA 38 | CIMELEC |  | 85469.01 | 15384.4218 | 100853.4318
|  |  | CUADRO 220V 3F+N+T IP55 INTEGRADO VILLA 42 | CIMELEC |  | 80302.61 | 14454.4698 | 94757.0798
|  |  | CUADRO 220V 3F+N+T IP55 INTEGRADO VILLA 44 | CIMELEC |  | 76216.57 | 13718.9826 | 89935.5526
Curvas | PVC | 38mm | Curva 90 PVC SDR 1 1/2" | Suplidores electricos |  | 40.04 | 7.2072 | 47.2472
Curvas | PVC | 25mm | Curva 90 PVC SDR 1" | Suplidores electricos |  | 11.24 | 2.0232 | 13.2632
Curvas | PVC | 13mm | Curva 90 PVC SDR 1/2" | Suplidores electricos |  | 4.47 | 0.8046 | 5.2746
Curvas | PVC | 50mm | Curva 90 PVC SDR 2" | Suplidores electricos |  | 55.44 | 9.9792 | 65.4192
Curvas | PVC | 75mm | Curva 90 PVC SDR 3" | Suplidores electricos |  | 177.1 | 31.878 | 208.978
Curvas | PVC | 19mm | Curva 90 PVC SDR 3/4" | Suplidores electricos |  | 6.31 | 1.1358 | 7.4458
Curvas | PVC | 100mm | Curva 90 PVC SDR 4" | Suplidores electricos |  | 261.8 | 47.124 | 308.924
Curvas | EMT | 38mm | Curva EMT 1 1/2" | Suplidores electricos |  | 125.98 | 22.6764 | 148.6564
Curvas | EMT | 25mm | Curva EMT 1" | Suplidores electricos |  | 57.94 | 10.4292 | 68.3692
Curvas | EMT | 13mm | Curva EMT 1/2" | Suplidores electricos |  | 15.92 | 2.8656 | 18.7856
Curvas | EMT | 50mm | Curva EMT 2" | Suplidores electricos |  | 221.76 | 39.9168 | 261.6768
Curvas | EMT | 75mm | Curva EMT 3" | Suplidores electricos |  | 869.19 | 156.4542 | 1025.6442
Curvas | EMT | 19mm | Curva EMT 3/4" | Suplidores electricos |  | 25.52 | 4.5936 | 30.1136
Curvas | EMT | 100mm | Curva EMT 4" | Suplidores electricos |  | 1041.26 | 187.4268 | 1228.6868
Curvas | IMC | 38mm | Curva IMC 1 1/2" |  |  | 0 | 0 | 0
Curvas | IMC | 25mm | Curva IMC 1" | Suplidores electricos |  | 121.28 | 21.8304 | 143.1104
Curvas | IMC | 13mm | Curva IMC 1/2" |  |  | 0 | 0 | 0
Curvas | IMC | 50mm | Curva IMC 2" | Suplidores electricos |  | 452.86 | 81.5148 | 534.3748
Curvas | IMC | 75mm | Curva IMC 3" |  |  | 0 | 0 | 0
Curvas | IMC | 19mm | Curva IMC 3/4" |  |  | 0 | 0 | 0
Curvas | IMC | 100mm | Curva IMC 4" |  |  | 0 | 0 | 0
Tipo | Tipo | Medida | Descripción
|  |  | Detector color. Marca: Telemecanique Modelo: XUKOARCTL2 | Tecnielectric | 2021-01-15 | 8035 | 1446.3 | 9481.3
|  |  | Diferencial 40AMP 4POLOS 30MA Marca: SCHNEIDER | CIMELEC | 2021-01-18 | 1500 | 270 | 1770
|  |  | Disco ultrafino 4. 1/2 | Deposito ferretero | 2021-01-18 | 120 | 21.6 | 141.6
Caja |  |  | Freno de riel din | Suplidores electricos | 2021-01-19 | 68 | 12.24 | 80.24
|  |  | Fundente |  |  | 246 | 44.28 | 290.28
|  |  | Fusible 02A 10X38MM | Tecnielectric | 2021-01-26 | 12.76 | 2.2968 | 15.0568
|  |  | Int. Modular 32AMP 4POLOS 6KA EASY9 | CIMELEC | 2021-01-18 | 750 | 135 | 885
|  |  | Interruptor Orbis QRD 24h/120V |  |  | 1750 | 315 | 2065
|  |  | Interruptor Orbis, Analogo QRD 24h/220V |  |  | 1975 | 355.5 | 2330.5
|  |  | Letra LR IMC 1" |  |  | 225 | 40.5 | 265.5
Luminaria |  | Downlight | Luminaria Marca: Cimelight LED 8" 100-265V 18W 6500K 1440LM D225/205 mm |  |  | 270 | 48.6 | 318.6
Luminaria | Cimelight | Estanca | Luminaria Marca: Cimelight Modelo: ASH-HY-236-2 + 2 TUBOS LED (T8-9W-6500K) |  |  | 1660 | 298.8 | 1958.8
|  |  | Manhole de 9' |  |  | 3788.38 | 681.9084 | 4470.2884
|  |  | Molde en cruz 1/0a1/0,EQ.M-430 |  |  | 5460 | 982.8 | 6442.8
|  |  | Molde, EQ. M-228 |  |  | 5460.86 | 982.9548 | 6443.8148
|  |  | Molde, EQ. M-547 Varilla 5/8 Cable 1/0 T |  |  | 5460 | 982.8 | 6442.8
|  |  | Monitor de fase a 480V | CIMELEC | 2021-01-26 | 7500 | 1350 | 8850
|  |  | Monitor de fase a 480V (3UG46) Marca: Siemens | WECH AUTOCONTROLES | 2021-01-26 | 19750 | 3555 | 23305
|  |  | Monitor de fase a 480V (GIC) | ELECTROCONTROL | 2021-01-26 | 1840 | 331.2 | 2171.2
|  |  | Mordaza para molde, EQ.B-106 |  |  | 3720.65 | 669.717 | 4390.367
Multicondcutores |  |  | Multiconductor 3x12 AWG |  |  | 30 | 5.4 | 35.4
|  |  | Nivel 18 STHT42073 | Deposito ferretero | 2021-01-18 | 750 | 135 | 885
|  |  | Porta fusible 32AP/Riel con luz | Tecnielectric | 2021-01-26 | 69.62 | 12.5316 | 82.1516
Caja |  |  | Riel din | Suplidores electricos | 2021-01-19 | 185 | 33.3 | 218.3
|  |  | Sellante, EQ.38412900 |  |  | 567.57 | 102.1626 | 669.7326
Caja | 5x5 |  | Tapa caja caja de metal 5x5 USA UL | Suplidores electricos |  | 28.43 | 5.1174 | 33.5474
Caja | Rectangular |  | Tapa caja EMT 2x4 Inoxidable. | Suplidores electricos |  | 23.54 | 4.2372 | 27.7772
Caja | Octagonal |  | Tapa caja octagonal EMT USA UL | Suplidores electricos |  | 23.54 | 4.2372 | 27.7772
Caja | WP |  | Tapa caja waterproof 2x4 | Suplidores electricos |  | 106 | 19.08 | 125.08
|  |  | Tapa de bandeja 200mm PVC |  |  | 1000 | 180 | 1180
|  |  | Tapa de bandeja 60x100 PVC |  |  | 900 | 162 | 1062
Tomacorrientes | LEVITON | Tapa Inox. | Tapa inox. para tomacorriente 20A Leviton, 84003-40 |  |  | 91.24 | 16.4232 | 107.6632
Tomacorrientes | LEVITON | Tapa 220v | Tapa para tomacorriente 20A 250V Leviton 5821, 80704 |  |  | 30 | 5.4 | 35.4
Tomacorrientes | LEVITON | Tapa termoplástico | Tapa para tomacorriente 20A Leviton, PJ8 |  |  | 61.84 | 11.1312 | 72.9712
Tomacorrientes | LEVITON | Tapa GFCI | Tapa para tomacorriente GFCI 20A Leviton |  |  | 126 | 22.68 | 148.68
Tomacorrientes | MATIX | Tapa termoplástico | Tapa para tomacorriente MATIX (AM503/3N) |  |  | 75 | 13.5 | 88.5
|  |  | Tape de goma 3m |  |  | 1102.8 | 198.504 | 1301.304
|  |  | Tape vinyl SCOTH SUPER 33 3M |  |  | 400 | 72 | 472
Accesorios |  |  | Tarugo de plomo 3/8 X 2. 1/2" |  |  | 61.85 | 11.133 | 72.983
|  |  | Tarugo de plomo de 1/2 |  |  | 35 | 6.3 | 41.3
|  |  | Tarugo para barra roscada de 3/8 |  |  | 37.55 | 6.759 | 44.309
|  |  | Tarugo para varilla roscada 3/8 |  |  | 16.04 | 2.8872 | 18.9272
Accesorios | Tarugos |  | Tarugo Plástico 5/16 X 1 1/2 Azul | Marba Dominicana |  | 1 | 0.18 | 1.18
Accesorios | Tarugos |  | Tarugos 5/8" |  |  | 25 | 4.5 | 29.5
|  |  | Terminal de ojo Cable #6 Topaz |  |  | 26 | 4.68 | 30.68
|  |  | Terminal de ojo Cable #2 Topaz |  |  | 60.42 | 10.8756 | 71.2956
|  |  | Terminal tipo manguita para cable #2 |  |  | 45 | 8.1 | 53.1
|  |  | Terminal tipo manguita para cable #6 |  |  | 21 | 3.78 | 24.78
|  |  | Terminal Tipo silla P/conductor 2 AWG |  |  | 106.932 | 19.2478 | 126.1798
Tomacorrientes | MATIX | 120v/20A | Tomacorriente 15A Matix (AM5115D + 503SB/SA) |  |  | 436.93 | 78.6474 | 515.5774
Tomacorrientes | LEVITON | 220V/20A | Tomacorriente 20A 250V Leviton 5821 |  |  | 175 | 31.5 | 206.5
Tomacorrientes | MATIX | 220V/20A | Tomacorriente 20A 250V Matix |  |  | 0 | 0 | 0
Tomacorrientes | LEVITON | 120v/20A | Tomacorriente 20A Leviton |  |  | 123.58 | 22.2444 | 145.8244
Tomacorrientes | LIVING-LIGHT | 120v/20A | Tomacorriente 20A Livinglight |  |  | 775.51 | 139.5918 | 915.1018
Tomacorrientes | LEVITON | 120v/20A GFCI | Tomacorriente GFCI 20A Leviton |  |  | 895.99 | 161.2782 | 1057.2682
Tomacorrientes | MATIX | 120v/20A GFCI | Tomacorriente GFCI 20A Matix (AM5028GFR) |  |  | 1903.52 | 342.6336 | 2246.1536
Accesorios | Tornillos |  | Tornillo Diablito 5X50(10X2X") |  |  | 1.1186 | 0.20136 | 1.32
Accesorios | Tornillos |  | Tornillo Tirafondo 10X1- 1/2 | Marba Dominicana | 2021-01-19 | 3.14 | 0.5652 | 3.7052
Accesorios | Tornillos |  | Tornillos para tarugo de plomo |  |  | 10 | 1.8 | 11.8
Caja |  |  | Transformador De 240-480/120-240 50VA WINSTON (YWBK50) | CIMELEC | 2021-01-27 | 995 | 179.1 | 1174.1
Tuberia | EMT | 38mm | Tubería Eléctrica EMT 1 1/2" | Suplidores electricos |  | 497.67 | 89.5806 | 587.2506
Tuberia | EMT | 25mm | Tubería Eléctrica EMT 1" | Suplidores electricos |  | 432.69 | 77.8842 | 510.5742
Tuberia | EMT | 13mm | Tubería Eléctrica EMT 1/2" | Suplidores electricos |  | 140.02 | 25.2036 | 165.2236
Tuberia | EMT | 50mm | Tubería Eléctrica EMT 2" | Suplidores electricos |  | 733.43 | 132.0174 | 865.4474
Tuberia | EMT | 75mm | Tubería Eléctrica EMT 3" | Suplidores electricos |  | 1232.16 | 221.7888 | 1453.9488
Tuberia | EMT | 19mm | Tubería Eléctrica EMT 3/4" | Suplidores electricos |  | 358.9 | 64.602 | 423.502
Tuberia | EMT | 100mm | Tubería Eléctrica EMT 4" | Suplidores electricos |  | 2138.8 | 384.984 | 2523.784
Tuberia | IMC | 38mm | Tubería Eléctrica IMC 1 1/2" | Suplidores electricos |  | 989.63 | 178.1334 | 1167.7634
Tuberia | IMC | 25mm | Tubería Eléctrica IMC 1" | Suplidores electricos |  | 608 | 109.44 | 717.44
Tuberia | IMC | 13mm | Tubería Eléctrica IMC 1/2" | Suplidores electricos |  | 414.63 | 74.6334 | 489.2634
Tuberia | IMC | 50mm | Tubería Eléctrica IMC 2" | Suplidores electricos |  | 1216.22 | 218.9196 | 1435.1396
Tuberia | IMC | 75mm | Tubería Eléctrica IMC 3" | Suplidores electricos |  | 3902.1 | 702.378 | 4604.478
Tuberia | IMC | 19mm | Tubería Eléctrica IMC 3/4" | Suplidores electricos |  | 513.98 | 92.5164 | 606.4964
Tuberia | IMC | 100mm | Tubería Eléctrica IMC 4" | Suplidores electricos |  | 5405.4 | 972.972 | 6378.372
Tuberia | LFNC | 38mm | Tuberia Liquidtight 1 1/2" | Suplidores electricos |  | 110.88 | 19.9584 | 130.8384
Tuberia | LFNC | 25mm | Tuberia Liquidtight 1" | Suplidores electricos |  | 73.26 | 13.1868 | 86.4468
Tuberia | LFNC | 13mm | Tuberia Liquidtight 1/2" | Suplidores electricos |  | 31.51 | 5.6718 | 37.1818
Tuberia | LFNC | 50mm | Tuberia Liquidtight 2" | Suplidores electricos |  | 214.22 | 38.5596 | 252.7796
Tuberia | LFNC | 75mm | Tuberia Liquidtight 3" | Suplidores electricos |  | 506.99 | 91.2582 | 598.2482
Tuberia | LFNC | 19mm | Tuberia Liquidtight 3/4" | Suplidores electricos |  | 44.07 | 7.9326 | 52.0026
Tuberia | LFNC | 100mm | Tuberia Liquidtight 4" | Suplidores electricos |  | 565.84 | 101.8512 | 667.6912
Tuberia | PVC | 38mm | Tubería PVC SDR-26 1 1/2" | Suplidores electricos |  | 561 | 100.98 | 661.98
Tuberia | PVC | 25mm | Tubería PVC SDR-26 1" | Suplidores electricos |  | 239.76 | 43.1568 | 282.9168
Tuberia | PVC | 13mm | Tubería PVC SDR-26 1/2" | Suplidores electricos |  | 102 | 18.36 | 120.36
Tuberia | PVC | 50mm | Tubería PVC SDR-26 2" | Suplidores electricos |  | 780 | 140.4 | 920.4
Tuberia | PVC | 75mm | Tubería PVC SDR-26 3" | Suplidores electricos |  | 1449.96 | 260.9928 | 1710.9528
Tuberia | PVC | 19mm | Tubería PVC SDR-26 3/4" | Suplidores electricos |  | 130 | 23.4 | 153.4
Tuberia | PVC | 100mm | Tubería PVC SDR-26 4" | Suplidores electricos |  | 2077.69 | 373.9842 | 2451.6742
|  |  | Tuerca de 3/8 en acero inoxidable |  |  | 4.79 | 0.8622 | 5.6522
|  |  | Tuerca para varilla roscada 3/8 |  |  | 1 | 0.18 | 1.18
|  |  | Varilla de tierra 5/8-8, COBRE HARGER |  |  | 979.37 | 176.2866 | 1155.6566
|  |  | varilla roscada 3/8 |  |  | 94.32 | 16.9776 | 111.2976
Adaptador | LFNC | 50mm | Conector Liquidtight Curvo 2" | Suplidores electricos |  | 278.45 | 50.121 | 328.571
|  |  | REGISTRO 12X12X3 PLASTICO IP65 | Suplidores electricos |  | 650 | 24.1506 | 674.1506
|  |  | Caja Reg. 8X8X3 PVC |  |  | 250 | 45 | 295
|  |  | Barra unistrup 3/4 | Suplidores electricos |  | 346 | 62.28 | 408.28
Caja |  |  | Caja reg. Famatel 310x240x125 superficie | CIMELEC | 2021-01-25 | 1600 | 288 | 1888
Conductores Europeos |  | 70mm2 | Alambre de goma RV-K 0,6/1KV 4.0MM/4C (10/4) | Suplidores electricos |  | 41.12 | 7.4016 | 48.5216
Conductores |  | Terminales | Terminal de Ojo Cable #1/0 |  |  | 66.85 | 12.033 | 78.883
Accesorios |  |  | TARUGO DE PLOMO LARGA 3/8 X 2. 1/2" |  |  | 61.85 | 11.133 | 72.983
|  |  | Tarugo Plástico 3/8 X 1-1/2 Mamey | Marba Dominicana |  | 2 | 0.36 | 2.36
|  |  | Terminal de Manga #6 |  |  | 50 | 9 | 59
|  |  | Prensa Estopa 1" |  |  | 60 | 10.8 | 70.8
|  |  | Prensa Estopa 1/2" |  |  | 28 | 5.04 | 33.04
|  |  | PM5111 Meter, modbus, up to 15th H, 1DO 33 alarms, MID |  |  | 37030 | 6665.4 | 43695.4
|  |  | CUADRO PARA 3 BOMBAS 10HP (7.5KW) 220V 3F+N+T IP55 INTEGRADO |  |  | 224214.54 | 40358.6172 | 264573.1572
|  |  | Caja Reg. 16x16x4 PVC |  |  | 950 | 171 | 1121
|  |  | Flota Electrica 3Mts Foset |  |  | 686.15 | 123.507 | 809.657
|  |  | Cable desnudo de cobre THHN # 1/0 |  |  | 148 | 26.64 | 174.64
|  |  | Tubo PVC de precion de 1´´ |  |  | 750 | 135 | 885
|  |  | Conector PVC de 1´´ |  |  | 11.29 | 2.0322 | 13.3222
|  |  | Registro PCV de 12x12x2 |  |  | 650 | 117 | 767
|  |  | Registro PCV de 8x8x2 |  |  | 350 | 63 | 413
|  |  | Abrazadera para chanel de tubo IMC de 1´´ |  |  | 27 | 4.86 | 31.86
|  |  | Barra de cobre para pared con 4 salidas. |  |  | 60 | 10.8 | 70.8
|  |  | Block de #4 |  |  | 35 | 6.3 | 41.3
|  |  | Funda de cemento |  |  | 385 | 69.3 | 454.3
|  |  | Arena amarilla |  |  | 1700 | 306 | 2006
|  |  | Varilla de 3/8 |  |  | 316 | 56.88 | 372.88
|  |  | Abrazadera de varilla de tierra de 3/4 |  |  | 45 | 8.1 | 53.1
|  |  | Pintura verde galon |  |  | 1310 | 235.8 | 1545.8
|  |  | Guardamotor de 3 polos 56- 80A |  |  | 8700 | 1566 | 10266
|  |  | Monitor de fase trifasico 230v |  |  | 1378 | 248.04 | 1626.04
|  |  | Supresor de trasientes 3polos 80kA |  |  | 6254 | 1125.72 | 7379.72
|  |  | Breaker de 175A con bobina de disparo a 220v |  |  |  | 0 | 0
|  |  | Cable Rv-k 25mm |  |  | 57.68 | 10.3824 | 68.0624
|  |  | Canaleta de 60x60 |  |  | 634 | 114.12 | 748.12
|  |  | Terminal tipo ojo para cable #4 |  |  | 12 | 2.16 | 14.16
|  |  | Contactor 3 polos 80A bobina 220v |  |  | 6500 | 1170 | 7670
|  |  | Tornillo auto barenable de 1/2 |  |  |  | 0 | 0
|  |  | Filtro para variador de frecuencia de 37KW |  |  |  | 0 | 0
|  |  | Torquimetro |  |  |  | 0 | 0
|  |  | PLC marca logo 8 entradas y 8 salidad |  |  |  | 0 | 0
|  |  | Reley con bobina 220v |  |  | 330 | 59.4 | 389.4
|  |  | Base de Relé |  |  | 220 | 39.6 | 259.6
|  |  | Selector de 2 posiciones |  |  | 154 | 27.72 | 181.72
|  |  | Luz indicadora verde |  |  | 900 | 162 | 1062
|  |  | Luz indicadora roja |  |  | 900 | 162 | 1062
|  |  | Luz indicadora amarilla |  |  | 900 | 162 | 1062
|  |  | Cable de THHN #20 0 18 |  |  |  | 0 | 0
[6 empty] | 87 | 15.66 | 102.66
[6 empty] | 88 | 15.84 | 103.84
[6 empty] | 89 | 16.02 | 105.02
[6 empty] | 90 | 16.2 | 106.2
[6 empty] | 91 | 16.38 | 107.38
[6 empty] | 92 | 16.56 | 108.56
[6 empty] | 93 | 16.74 | 109.74
[6 empty] | 94 | 16.92 | 110.92
[6 empty] | 95 | 17.1 | 112.1
[6 empty] | 96 | 17.28 | 113.28
[6 empty] | 97 | 17.46 | 114.46
[6 empty] | 98 | 17.64 | 115.64
[6 empty] | 99 | 17.82 | 116.82
[6 empty] | 100 | 18 | 118
[6 empty] | 101 | 18.18 | 119.18
[6 empty] | 102 | 18.36 | 120.36
[6 empty] | 103 | 18.54 | 121.54
[6 empty] | 104 | 18.72 | 122.72
[6 empty] | 105 | 18.9 | 123.9
[6 empty] | 106 | 19.08 | 125.08
[6 empty] | 107 | 19.26 | 126.26
[6 empty] | 108 | 19.44 | 127.44
[6 empty] | 109 | 19.62 | 128.62
[6 empty] | 110 | 19.8 | 129.8
[6 empty] | 111 | 19.98 | 130.98
[6 empty] | 112 | 20.16 | 132.16
[6 empty] | 113 | 20.34 | 133.34
[6 empty] | 114 | 20.52 | 134.52
[6 empty] | 115 | 20.7 | 135.7
[6 empty] | 116 | 20.88 | 136.88
[6 empty] | 117 | 21.06 | 138.06
[6 empty] | 118 | 21.24 | 139.24
[6 empty] | 119 | 21.42 | 140.42
[6 empty] | 120 | 21.6 | 141.6
[6 empty] | 121 | 21.78 | 142.78
[6 empty] | 122 | 21.96 | 143.96
[6 empty] | 123 | 22.14 | 145.14
[6 empty] | 124 | 22.32 | 146.32
[6 empty] | 125 | 22.5 | 147.5
[6 empty] | 126 | 22.68 | 148.68
[6 empty] | 127 | 22.86 | 149.86
[6 empty] | 128 | 23.04 | 151.04
[6 empty] | 129 | 23.22 | 152.22
[6 empty] | 130 | 23.4 | 153.4
[6 empty] | 131 | 23.58 | 154.58
[6 empty] | 132 | 23.76 | 155.76
[6 empty] | 133 | 23.94 | 156.94
[6 empty] | 134 | 24.12 | 158.12
[6 empty] | 135 | 24.3 | 159.3
[6 empty] | 136 | 24.48 | 160.48
[6 empty] | 137 | 24.66 | 161.66
[6 empty] | 138 | 24.84 | 162.84
[6 empty] | 139 | 25.02 | 164.02
[6 empty] | 140 | 25.2 | 165.2
[6 empty] | 141 | 25.38 | 166.38
[6 empty] | 142 | 25.56 | 167.56
[6 empty] | 143 | 25.74 | 168.74
[6 empty] | 144 | 25.92 | 169.92
[6 empty] | 145 | 26.1 | 171.1
[6 empty] | 146 | 26.28 | 172.28
[6 empty] | 147 | 26.46 | 173.46
[6 empty] | 148 | 26.64 | 174.64
[6 empty] | 149 | 26.82 | 175.82
[6 empty] | 150 | 27 | 177
[6 empty] | 151 | 27.18 | 178.18
[6 empty] | 152 | 27.36 | 179.36
[6 empty] | 153 | 27.54 | 180.54
[6 empty] | 154 | 27.72 | 181.72
[6 empty] | 155 | 27.9 | 182.9
[6 empty] | 156 | 28.08 | 184.08
[6 empty] | 157 | 28.26 | 185.26
[6 empty] | 158 | 28.44 | 186.44
[6 empty] | 159 | 28.62 | 187.62
[6 empty] | 160 | 28.8 | 188.8
[6 empty] | 161 | 28.98 | 189.98
[6 empty] | 162 | 29.16 | 191.16
[6 empty] | 163 | 29.34 | 192.34
[6 empty] | 164 | 29.52 | 193.52
[6 empty] | 165 | 29.7 | 194.7
[6 empty] | 166 | 29.88 | 195.88
[6 empty] | 167 | 30.06 | 197.06
[6 empty] | 168 | 30.24 | 198.24
[6 empty] | 169 | 30.42 | 199.42
[6 empty] | 170 | 30.6 | 200.6
[6 empty] | 171 | 30.78 | 201.78
[6 empty] | 172 | 30.96 | 202.96
[6 empty] | 173 | 31.14 | 204.14
[6 empty] | 174 | 31.32 | 205.32
[6 empty] | 175 | 31.5 | 206.5
[6 empty] | 176 | 31.68 | 207.68
[6 empty] | 177 | 31.86 | 208.86
[6 empty] | 178 | 32.04 | 210.04
[6 empty] | 179 | 32.22 | 211.22
[6 empty] | 180 | 32.4 | 212.4
[6 empty] | 181 | 32.58 | 213.58
[6 empty] | 182 | 32.76 | 214.76
[6 empty] | 183 | 32.94 | 215.94
[6 empty] | 184 | 33.12 | 217.12
[6 empty] | 185 | 33.3 | 218.3
[6 empty] | 186 | 33.48 | 219.48
[6 empty] | 187 | 33.66 | 220.66
Interior Centro de Carga |  | 12 | QO11224L125G |  |  | 50677.11 | 108424
Interior Centro de Carga |  | 16 | QO11624L125G |  |  | 57216.42 | 108010
Interior Centro de Carga |  | 24 | QO124L125G |  |  | 67201.1 | 108000
Interior Centro de Carga |  | 30 | QO13040L200G |  |  | 192000 | 108428
Interior Centro de Carga |  | 42 | QO142L225G |  |  | 235460 | 108429
Cubierta Centro de Carga |  | 12 | QOC16U |  |  | 25656.65 | 108011
Cubierta Centro de Carga |  | 16 | QOC16U |  |  | 25656.65 | 108011
Cubierta Centro de Carga |  | 24 | QOC24U |  |  | 31764.3 | 108001
Cubierta Centro de Carga |  | 30 | QOC30U |  |  | 0
Cubierta Centro de Carga |  | 42 | QOC42U |  |  | 0
Interruptor Principal |  |  | N.A. |  |  | 0
Interruptor Principal |  |  | QOM70VH |  |  | 76819.1176 | 108599
Interruptor Principal |  |  | QOM90VH |  |  | 76819.1176 | 108600
Interruptor Principal |  |  | QOM100VH |  |  | 76819.1176 | 108601
Interruptor Principal |  |  | QOM125VH |  |  | 116564.0539 | 108602
Interruptor Principal |  |  | QOM2100VH |  |  | 152660 | 108414
Interruptor Principal |  |  | QOM2125VH |  |  | 152660 | 108604
Interruptor Principal |  |  | QOM2150VH |  |  | 152660 | 108605
Interruptor Principal |  |  | QOM2175VH |  |  | 152660 | 108606
Interruptor Principal |  |  | QOM2200VH |  |  | 152660 | 108607
Interruptor Principal |  |  | QOM2225VH |  |  | 152660 | 108608
Clase Medidor |  |  | 100
Clase Medidor |  |  | 200
Clase Medidor |  |  | Indirecta
Base Medidor Clase 100 |  | Con Prevista | Base Medidor Clase 100 MS1254JCBM + HB125 |  |  | 69220.41 | 108913
Base Medidor Clase 200 |  | Con Prevista | Base Medidor Clase 200 RC200S |  |  | 281283 | 108916
Base Medidor Clase 100 |  |  | base para medidor: ms1004j |  |  | 42527.55 | 108913
Base Medidor Clase 200 |  |  | Base Medidor Clase 200 UTRS202B |  |  | 52211.65 | 108915
Base Interruptor 125A |  |  | base para interruptor principal: qo2125bnrb |  |  | 52706.59 | 101
|  |  | LD22-2 |  |  | 12963.36 | 108902
|  |  | PK7GTA |  |  | 4898.55 | 102
Interruptor Principal |  |  | QO260VH |  |  | 79472.9 | 108590
Interruptor Principal |  |  | QO270VH |  |  | 94359.5313 | 108591
Interruptor Principal |  |  | QO280VH |  |  | 108869.5901 | 108592
Interruptor Principal |  |  | QO290VH |  |  | 109480.5585 | 108593
Interruptor Principal |  |  | QO2100VH |  |  | 109480.5585 | 103
Interruptor Principal |  |  | QO2125VH |  |  | 109480.5585 | 108595
Interruptor Principal |  |  | QO2150VH |  |  | 190531.1306 | 108596
Interruptor Principal |  |  | QO2175VH |  |  | 124721.6934 | 108597
Interruptor Principal |  |  | QO2200VH |  |  | 124721.6934 | 108598
TGP |  |  | TGP 3x12 AWG |  |  | 1800 | 101800
TGP |  |  | TGP 3x10 AWG |  |  | 2660.3703 | 101801
Luminaria |  |  | Lámparas Marca: Sylvania Modelo: 408-EO-48-2 (2x4) + DIFUSOR 2x4 + 3 TUBOS |  |  | 39398.2975 | 102000
Luminaria |  |  | Lámparas Marca: Sylvania Modelo: 408-EO-48-3 (2x4) + DIFUSOR 2x4 + 3 TUBOS |  |  | 47484 | 102000
Luminaria |  |  | Lampara fluorescente Modelo: 705-E0-48-2, Sylvania o similar, 120v, 64w, balastro electronico. |  |  | 22356.2731 | 102007
Luminaria |  |  | Lámpara exterior sodio 2250-2-150 hps-240v cobra c/ Fotocelda |  |  | 169254.8352 | 102006
Luminaria |  |  | Lampara fluorescente Modelo: 1415-1B tipo parche, Fluorescente de 26W. |  |  | 30336.6693 | 102003
Luminaria |  |  | Lampara tipo toortuga, Modelo: TO008WH-L, Fluorescente de 26W. |  |  | 6182.004 | 102004
Luminaria |  |  | Lámpara de Emergencia, E40. |  |  | 15255.8475 | 102005
Luminaria |  |  | Rotulo de Salida Modelo: E-50R-AC/DC |  |  | 26555 | 102100
Luminaria |  |  | Lamp 412-EO-96-2 |  |  | 61992 | 102501
Luminaria |  |  | lámpara exterior sodio vacv-1-175met |  |  | 141250 | 102009
Luminaria |  |  | Tub fluor F96/865 T8 6500k |  |  | 4202 | 102502
Luminaria |  |  | dif cuad blanco |  |  | 5869.9545 | 102001
Luminaria | [5 empty] | 0
Luminaria | [5 empty] | 0
Luminaria | [5 empty] | 0
Luminaria | [5 empty] | 0
Apagador |  |  | Apagador sencillo, placa metalica, 120VAC, 15 A. |  |  | 2492.78 | 104055
Apagador |  |  | Apagador doble, placa metalica, 120VAC, 15 A. |  |  | 6825.2791 | 104055
Apagador | [5 empty] | 0
Telefonico |  |  | Salida Telefonica |  |  | 2084
Telefonico |  |  | Tablero Telefonico 10x20 con regleta TC1184R Square D |  |  | 142257 | 105550
Telefonico |  |  | Tablero Telefonico 10x20 con regleta TC1184S Square D |  |  | 78212 | 105551
Cableado Voz y Datos |  |  | Cable Telefonico para intemperie 10 pares 24 AWG |  |  | 2193.556 | 105016
Cableado Voz y Datos |  |  | Cable UTP CAT 6e |  |  | 495 | 105005
Cableado Voz y Datos | [5 empty] | 0
Voz y Datos |  |  | Salida de Datos, Placa + Jack |  |  | 4344 | 105600
Voz y Datos |  |  | Salida de Voz, Placa + Jack |  |  | 4344 | 105601
Voz y Datos |  |  | Patch Cords |  |  | 3315 | 105602
Voz y Datos |  |  | Patch Panel 24 Puertos |  |  | 85000 | 105008
Voz y Datos |  |  | Organizador de Cables Horizontal |  |  | 46500 | 105009
Voz y Datos |  |  | Gabinete de pared 11U |  |  | 358188 | 105001
Voz y Datos |  |  | Ventilador |  |  | 20725 | 105800
Voz y Datos |  |  | Supresor de picos para computo con regleta |  |  | 82025 | 105701
Voz y Datos |  |  | Switch |  |  | 430000 | 105012
Voz y Datos |  |  | Barra TMGB 2"x1/4x10" |  |  | 104600 | 105700
Voz y Datos |  |  | Canasta 100mmx50mm |  |  | 14900 | 105015
Voz y Datos
Voz y Datos
Voz y Datos
Voz y Datos
Timbre |  |  | Timbre 120 V |  |  | 22600 | 105503
Timbre |  |  | Boton Pulsador Para Timbre |  |  | 2825 | 105502
Timbre |  |  | Timer Data Micro2+ |  |  | 62000 | 105501
Timbre |  |  | General Alarm Siren, Model A |  |  | 282000 | 105500
Timbre
Timbre
Timbre
Sistema de Alarma |  |  | Rotulo de Salida Modelo: E-50R-AC/DC |  |  | 23710.2222 | 106500
Sistema de Alarma |  |  | Panel de Alarma Direccionable |  |  | 550448.99 | 106501
Sistema de Alarma |  |  | Bateria 12v, 12 amp |  |  | 50850 | 106502
Sistema de Alarma |  |  | Estacion manual de incendio direccionable + protectores |  |  | 60266.6667 | 106503
Sistema de Alarma |  |  | Sirena con luz estroboscopica 12-24 V |  |  | 55020 | 106504
Sistema de Alarma |  |  | Sensor humo |  |  | 65000 | 106505
Sistema de Alarma |  |  | Sensor Temperatura |  |  | 50000 | 106506
Sistema de Alarma |  |  | Sensor de Gas Macurco GD-2a |  |  | 100000 | 106507
Sistema de Alarma |  |  | Modulo de Entrada |  |  | 135600 | 106508
Sistema de Alarma |  |  | Electrovalvula |  |  | 375000 | 106509
Sistema de Alarma |  |  | Extintor con agua de presión |  |  | 119025 | 106001
Sistema de Alarma |  |  | Extintor ABC de 4.5kg con Gabinete |  |  | 71300 | 106000
Sistema de Alarma |  |  | Extintor tipo K con Gabinete |  |  | 208150 | 106002
Sistema de Alarma |  |  | Cable de Alarma Blindado 2 x 18 AWG |  |  | 84750 | 106510
Sistema de Alarma |  |  | Cable de Alarma Blindado 2 x 16 AWG |  |  | 84750 | 106511
Sistema de Alarma
Sistema de Alarma
Sistema de Alarma
Sistema de Alarma
Sistema de Alarma
Ventiladores |  |  | Abanico orbital TMT |  |  | 45000 | 102090
Ventiladores
Ventiladores
Ventiladores
Interruptor Termomagnetico |  |  | Interruptor Termomagnetico de 15 A 1P |  |  | 11800 | 108500
Interruptor Termomagnetico |  |  | Interruptor Termomagnetico de 15 A 1P GFCI |  |  | 40597 | 108501
Interruptor Termomagnetico |  |  | Interruptor Termomagnetico de 20 A 1P |  |  | 11800 | 108502
Interruptor Termomagnetico |  |  | Interruptor Termomagnetico de 20 A 1P GFCI |  |  | 40597 | 108503
Interruptor Termomagnetico |  |  | Interruptor Termomagnetico de 30 A 1P |  |  | 13688 | 108504
Interruptor Termomagnetico |  |  | Interruptor Termomagnetico de 15 A 2P |  |  | 24582 | 108505
Interruptor Termomagnetico |  |  | Interruptor Termomagnetico de 20 A 2P |  |  | 24582 | 108506
Interruptor Termomagnetico |  |  | Interruptor Termomagnetico de 30 A 2P |  |  | 27347 | 108507
Interruptor Termomagnetico |  |  | Interruptor Termomagnetico de 40 A 2P |  |  | 33828 | 108508
Interruptor Termomagnetico |  |  | Interruptor Termomagnetico de 50 A 2P |  |  | 35551 | 108509
Interruptor Termomagnetico |  |  | Interruptor Termomagnetico de 60 A 2P |  |  | 35551 | 108510
Interruptor Termomagnetico |  |  | Interruptor Termomagnetico de 70 A 2P |  |  | 35913 | 108511
Interruptor Termomagnetico |  |  | Interruptor Termomagnetico de 80 A 2P |  |  | 76571 | 108512
Interruptor Termomagnetico |  |  | Interruptor Termomagnetico de 90 A 2P |  |  | 86996 | 108513
|  |  | Canalizacion - zanja |  |  | 3000 | 107002
|  |  | Cajas de registro |  |  | 95000 | 107001
|  |  | Pedestal Electrico |  |  | 250000 | 107000
|  |  | Soldadura Exotérmica |  |  | 3796.8 | 108901
|  |  | Fondo Falso |  |  | 50000 | 107003
|  |  | CH SPT2ULTRA Eaton |  |  | 214700 | 108900
|  |  | Poste Tubo HG 3" 6 mts |  |  | 25900 | 34100
|  |  | Transformador 25 KVA, 34,5/120/240 v auto potegido |  |  | 3500000 | 995001
|  |  | Cajas de registro |  |  | 95000 | 107001
|  |  | barra de tierra |  |  | 8703.486 | 104
Note on G287: Gabriel: Precio actualizado americana 05/05/2018
Note on G288: Gabriel: Precio actualizado americana: 05/05/2018

## lista
Medida | Descripción | Suplidor | Existencia | Precio unitario | Precio total
38mm | Abrazadera EMT Tipo Uña 1 1/2'' | Suplidores electricos | 101 | 14.1128 | 1425.3928
25mm | Abrazadera EMT Tipo Uña 1'' | Suplidores electricos | 95 | 8.378 | 795.91
13mm | Abrazadera EMT Tipo Uña 1/2'' | Suplidores electricos | 153 | 4.6374 | 709.5222
50mm | Abrazadera EMT Tipo Una 2'' | Suplidores electricos | 8 | 12.7676 | 102.1408
75mm | Abrazadera EMT Tipo Una 3'' | Suplidores electricos | 0 | 0 | 0
19mm | Abrazadera EMT Tipo Una 3/4'' | Suplidores electricos | 93 | 5.9236 | 550.8948
100mm | Abrazadera EMT Tipo Una 4'' | Suplidores electricos | 0 | 86.7182 | 0
| Abrazadera para tubo marca Stanley |  | 13
| Abrazadera Puesta a Tierra |  | 5 | 111.2976 | 556.488
38mm | Abrazadera Strut 1 1/2" | Suplidores electricos | 39 | 40.6628 | 1585.8492
25mm | Abrazadera Strut 1" | Suplidores electricos | 266 | 30.9632 | 8236.2112
13mm | Abrazadera Strut 1/2" | Suplidores electricos | 92 | 20.119 | 1850.948
50mm | Abrazadera Strut 2" | Suplidores electricos | 0 | 52.5218 | 0
75mm | Abrazadera Strut 3" | Suplidores electricos | 0 | 69.1834 | 0
19mm | Abrazadera Strut 3/4" | Suplidores electricos | 32 | 27.5412 | 881.3184
100mm | Abrazadera Strut 4" | Suplidores electricos | 0 | 84.0278 | 0
| Abrazaderas plasticas 1/2" |  | 16 | 111.2976 | 1780.7616
| Abrazaderas Strut Sueltas |  | 244
38mm | Adaptador Hembra PVC 1 1/2" | Suplidores electricos | 3 | 49.2768 | 147.8304
25mm | Adaptador Hembra PVC 1" | Suplidores electricos | 12 | 25.8538 | 310.2456
13mm | Adaptador Hembra PVC 1/2" | Suplidores electricos | 20 | 12.0714 | 241.428
50mm | Adaptador Hembra PVC 2" | Suplidores electricos | 1 | 308.924 | 308.924
75mm | Adaptador Hembra PVC 3" | Suplidores electricos |  | 218.3 | 0
19mm | Adaptador Hembra PVC 3/4" | Suplidores electricos | 6 | 15.5878 | 93.5268
100mm | Adaptador Hembra PVC 4" | Suplidores electricos |  | 265.5 | 0
38mm | Adaptador Macho PVC 1 1/2" | Suplidores electricos | 11 | 44.014 | 484.154
25mm | Adaptador Macho PVC 1" | Suplidores electricos | 36 | 13.3222 | 479.5992
13mm | Adaptador Macho PVC 1/2" | Suplidores electricos | 361 | 5.9944 | 2163.9784
50mm | Adaptador Macho PVC 2" | Suplidores electricos | 3 | 74.34 | 223.02
75mm | Adaptador Macho PVC 3" | Suplidores electricos |  | 252.5554 | 0
19mm | Adaptador Macho PVC 3/4" | Suplidores electricos | 134 | 13.5582 | 1816.7988
100mm | Adaptador Macho PVC 4" | Suplidores electricos |  | 289.1 | 0
Doble | Apagador Dobel 20A Livinglight |  |  | 0 | 0
Doble | Apagador Doble 20A Leviton |  |  | 0 | 0
Doble | Apagador Doble 20A Matix (2xAM5001 + 503SB/SA+ AM503/2N) |  |  | 565.4796 | 0
| APAGADOR DOBLE SENCILLO (AP5200) DOMINO SCENCIA BTICINO |  | 1
Sencillo | Apagador Sencillo 20A Leviton |  |  | 257.594 | 0
Sencillo | Apagador Sencillo 20A Livinglight |  |  | 1089.3052 | 0
Sencillo | Apagador Sencillo 20A Matix (AM5001 + 503SB/SA+ AM503/1N) |  |  | 362.1066 | 0
3-way | Apagador tres vías 20A Leviton |  |  | 385.3998 | 0
3-way | Apagador tres vías 20A Livinglight |  |  | 0 | 0
3-way | Apagador tres vías 20A Matix (AM5003 + 503SB/SA+ AM503/1N) |  |  | 383.0634 | 0
Triple | Apagador Triple 20A Leviton |  |  | 0 | 0
Triple | Apagador Triple 20A Livinglight |  |  | 0 | 0
Triple | Apagador Triple 20A Matix (3xAM5001 + 503SB/SA+ AM503/3N) |  |  | 768.8526 | 0
| Arandela acero inoxidable plana 1/4" | Marba Dominicana |  | 2.36 | 0
| Arandela plana Galv. 3/8 |  |  | 0.826 | 0
| Arandelas para tarugo de plomo |  |  | 1.416 | 0
| Arandelas varias |  | 1.02kg | 111.2976 | #VALUE!
| Aros de Adactadores EMT tamaños varios |  | 2.25kg | 111.2976 | #VALUE!
| Balastros Para Lampara 120v |  | 3 | 111.2976 | 333.8928
| Bandeja de 60x100mm PVC |  |  | 1888 | 0
| Bandeja Para Pintar Marca Atlas |  | 1 | 111.2976 | 111.2976
| Barra de Cobre 2cm x 113cm |  | 1 | 111.2976 | 111.2976
| Barra de cobre 45.5 x 2cm |  | 1 | 111.2976 | 111.2976
| Barra de cobre 45.5cm x2.5cm |  | 1 | 111.2976 | 111.2976
| Barra de cobre 59x1.5cm |  | 1 | 111.2976 | 111.2976
| Barra de Tierra de 19 Circuitos | ESTANDAR |  | 2060.2092 | 0
| Barra unistrup 3/4 | Suplidores electricos |  | 330.4 | 0
| Barrena 5/16 4x6 | Deposito ferretero |  | 218.3 | 0
| Base para Rele 8 pines Schneider Electric |  | 12 | 111.2976 | 1335.5712
| Bobina de disparoP/EZC250 110VAC | TECNIELECTRIC |  | 2149.134 | 0
| Bombillo 13W 127v Marca Osram |  | 16 | 111.2976 | 1780.7616
| Bombillo 15W Luz amarilla Marca Rheinkraft Modelo FBOMB047A |  | 1 | 111.2976 | 111.2976
| Bombillo 6.5W 100-240v Marca Sylvania |  | 24 | 111.2976 | 2671.1424
| Bombillo Led 5W Marca Bulbrite |  | 2 | 111.2976 | 222.5952
| Bombillo Led 5W Marca Lider Modelo Ledgu-10 |  | 1 | 111.2976 | 111.2976
| Bombillo Led 5W Marca Longlife Modelo Ledo |  | 7 | 111.2976 | 779.0832
| Bombillo Led 5W Marca ML LED Modelo ML-LTASWBC |  | 7 | 111.2976 | 779.0832
| Bombillo Led 5W Marca RCA |  | 1 | 111.2976 | 111.2976
| Bombillo Led 75W Marca Osram |  | 2 | 111.2976 | 222.5952
4mm2 | Bornera de conexión | Suplidores electricos | 47 | 88.5 | 4159.5
6mm2 | Bornera de conexión |  | 82
10mm2 | Bornera de conexión |  | 77
16mm2 | Bornera de conexión |  | 92
35mm2 | Bornera de conexión |  | 12
| Bornera de tierra 4mm | Suplidores electricos |  | 225.38 | 0
| Breaker 250A 3P 600V HGM HYUNDAI | TECNIELECTRIC |  | 4809.5266 | 0
| Breakers CHNT 2 polos 100A |  | 1 | 111.2976 | 111.2976
| Breakers Delixi 3 polos 32Ac |  | 1 | 111.2976 | 111.2976
| Breakers General Electric 1polo 10A |  | 1 | 111.2976 | 111.2976
| Breakers General Electric 1polo 20A |  | 2 | 111.2976 | 222.5952
| Breakers General Electric 1polo 30A |  | 5 | 111.2976 | 556.488
| Breakers General Electric 2polos 30A |  | 1 | 111.2976 | 111.2976
| Breakers General Electric 2polos 50A |  | 1 | 111.2976 | 111.2976
| Breakers General Electric 2polos 80A |  | 1 | 111.2976 | 111.2976
| Breakers Hager 1polo 16A |  | 1 | 111.2976 | 111.2976
| Breakers Hager 3 polos 10A |  | 2 | 111.2976 | 222.5952
| Breakers Himel 3 polos 125A |  | 1 | 111.2976 | 111.2976
| Breakers Himel 3 polos 125A |  | 1 | 111.2976 | 111.2976
| Breakers Merlin Gerin 1 polo 20A |  | 1 | 111.2976 | 111.2976
| Breakers Merlin Gerin 1 polo 32A |  | 1 | 111.2976 | 111.2976
| Breakers Merlin Gerin 2 polos 10A |  | 3 | 111.2976 | 333.8928
| Breakers Merlin Gerin 2 polos 10A |  | 2 | 111.2976 | 222.5952
| Breakers Merlin Gerin 2 polos 16A |  | 1 | 111.2976 | 111.2976
| Breakers Merlin Gerin 2 polos 40A |  | 1 | 111.2976 | 111.2976
| Breakers Merlin Gerin 4 polos 32A |  | 1 | 111.2976 | 111.2976
| Breakers Merlin Gerin 4polos 16A |  | 1 | 111.2976 | 111.2976
| Breakers Merlin Gerin 4polos 20A |  | 1 | 111.2976 | 111.2976
| Breakers Scheider electric 4 polos 16A |  | 1 | 111.2976 | 111.2976
| Breakers Schneider electric 2 polos 32A |  | 1 | 111.2976 | 111.2976
| Breker Schneider Electric 2 polos 20A |  | 1 | 111.2976 | 111.2976
| Breker Schneider Electric 2 polos 32A |  | 1 | 111.2976 | 111.2976
| Breker Schneider Electric 2 polos 50A |  | 1 | 111.2976 | 111.2976
| Breker Schneider Electric 4 polos 63A |  | 1 | 111.2976 | 111.2976
| Brocha de 2 1/2"Marca Atlas |  | 1 | 111.2976 | 111.2976
| Cable de Goma 12AWG |  |  |  | 0
| Caja 2x4 waterproof 1/2" |  | 14 | 165.9316 | 2323.0424
| caja 2x4 waterproof 3/4" |  | 7
| Caja 4x4 EMT 4x4 con Salida 3/4'' y 1/2'' |  | 2
| Caja 5x5 Waterproof 1/2 |  | 2
| Caja 5x5 Waterproof Pastica Tipo Interperie |  | 5
200x130mm | Caja Conexion de Empotrar Marca Solera |  | 1 | 111.2976 | 111.2976
370x270mm | Caja de Breakers ABB |  | 1 | 111.2976 | 111.2976
230x360mm | Caja de Breakers Altegris |  | 1 | 111.2976 | 111.2976
190x200mm | Caja de Breakers Marca Omnium |  | 1 | 111.2976 | 111.2976
160x220mm | Caja de Breakers Marca Wimar |  | 1 | 111.2976 | 111.2976
140x120mm | Caja de Empalme |  | 1 | 111.2976 | 111.2976
200x200mm | Caja de Empalme |  | 1 | 111.2976 | 111.2976
140x120mm | Caja de Empalme |  | 1 | 111.2976 | 111.2976
100x100mm | Caja de Empalme |  | 1 | 111.2976 | 111.2976
150x150mm | Caja de Empalme Altegris |  | 1 | 111.2976 | 111.2976
200x200x65mm | Caja de Empalme Marca Solera |  | 1 | 111.2976 | 111.2976
13mm | Caja de metal 5x5 nk 1'' y 3/4 | Suplidores electricos | 5 | 158.3206 | 791.603
25mm | Caja de metal 5x5 nk 1" | Suplidores electricos | 9 | 158.3206 | 1424.8854
19mm | Caja de metal 5x5 nk 3/4" y 1/2'' | Suplidores electricos | 6 | 158.3206 | 949.9236
13mm | Caja EMT 2x4 1/2" USA UL | Suplidores electricos | 4 | 34.4206 | 137.6824
19mm | Caja EMT 2x4 3/4" USA UL | Suplidores electricos | 7 | 34.4206 | 240.9442
13mm | Caja octagonal EMT 1/2" USA UL | Suplidores electricos | 16 | 47.2 | 755.2
19mm | Caja octagonal EMT 3/4" USA UL | Suplidores electricos | 25 | 50.1382 | 1253.455
| Caja para enchufes Plasticas |  | 4 | 111.2976 | 445.1904
| CAJA REG. 12X12X4 N3R | Suplidores electricos |  | 158.3206 | 0
| Caja Reg. 175X150X80MM | Deposito ferretero |  | 390.0018 | 0
| Caja reg. Famatel 310x240x125 superficie | CIMELEC |  | 1888 | 0
| Caja Reg. IP65 100X100 | DEposito ferretero |  | 171.1 | 0
Caja SQUARE D Para Cable 2AWG Marca Scheneider Electric Modelo LDB490L
| Caja2x4 Waterproof Pastica Tipo Interperie |  | 4
62x9.5cm | Canaleta de Rejilla |  |  | 111.2976 | 0
98.5x9.5cm | Canaleta de Rejilla |  |  | 111.2976 | 0
4x200 | Canaleta Metalica |  |  | 111.2976 | 0
53 x 10cm | Canaleta Metalica |  |  | 111.2976 | 0
30 x 69cm | Canaleta Metalica |  |  | 111.2976 | 0
66 x 30 cm | Canaleta Metalica |  |  | 111.2976 | 0
50 x 30 cm | Canaleta Metalica |  |  | 111.2976 | 0
30 x 200cm | Canaleta Metalica |  |  | 111.2976 | 0
30 x 106cm | Canaleta Metalica |  |  | 111.2976 | 0
30 x 64cm | Canaleta Metalica |  |  | 111.2976 | 0
30 x 30 cm | Canaleta Metalica |  |  | 111.2976 | 0
30 x 36cm | Canaleta Metalica |  |  | 111.2976 | 0
30 x 108cm | Canaleta Metalica |  |  | 111.2976 | 0
30 x 85cm | Canaleta Metalica |  |  | 111.2976 | 0
20x70cm | Canaleta Plastica |  |  | 111.2976 | 0
10x300cm | Canaleta Plastica |  |  | 111.2976 | 0
19.5x70cm | Canaleta Plastica |  |  | 111.2976 | 0
10x 47cm | Canaleta Plastica |  |  | 111.2976 | 0
75.5x10cm | Canaleta Plastica |  |  | 111.2976 | 0
80x10cm | Canaleta Plastica |  |  | 111.2976 | 0
20x10cm | Canaleta Plastica |  |  | 111.2976 | 0
73x10cm | Canaleta Plastica |  |  | 111.2976 | 0
34 x 6 | Canaleta Ranurada |  |  | 111.2976 | 0
42 x 6 | Canaleta Ranurada |  |  | 111.2976 | 0
32.5 x 4 | Canaleta Ranurada |  |  | 111.2976 | 0
32.5 x 6 | Canaleta Ranurada |  |  | 111.2976 | 0
42 x 6 | Canaleta Ranurada |  |  | 111.2976 | 0
32.5 x 6 | Canaleta Ranurada |  |  | 111.2976 | 0
4x200 | Canaleta Ranurada |  |  | 111.2976 | 0
4x200 | Canaleta Ranurada |  |  | 111.2976 | 0
46.5x4.5 | Canaleta Ranurada |  |  | 111.2976 | 0
40x4 | Canaleta Ranurada |  |  | 111.2976 | 0
53x4 | Canaleta Ranurada |  |  | 111.2976 | 0
41.5x2.5 | Canaleta Ranurada |  |  | 111.2976 | 0
34.5x2.5 | Canaleta Ranurada |  |  | 111.2976 | 0
46x4 | Canaleta Ranurada |  |  | 111.2976 | 0
| Cemento Blanco Marca Puro |  | 4.5kg | 111.2976 | #VALUE!
| Cemento de Contacto Marca Universal |  | 1 | 111.2976 | 111.2976
| Clavos de Acero |  | 1.4kg | 111.2976 | #VALUE!
| Codo 45 PVC 1/2'' |  | 4 | 65.4192 | D4
| Codo 45º PVC 1 1/2" |  | 3 | 65.4192
| Codo 45º PVC 1" |  | 1 | 65.4192
| Codo 45º PVC 2" |  | 0 | 65.4192
| Codo 45º PVC 3/4" |  | 27 | 65.4192
| Codo 90º PVC 1 1/2'' |  | 2 | 65.4192
| Codo 90º PVC 1'' |  | 1 | 65.4192
| Codo 90º PVC 1/2'' |  | 5 | 65.4192
| Codo 90º PVC 2'' |  | 10 | 65.4192
| Codo 90º PVC 3/4'' |  | 11 | 65.4192
| Codo 90º PVC 4'' |  | 1
| Codo YL EMT 1" | Suplidores electricos | 1 | 130 | 130
| Codo YL EMT 1/2 | Suplidores electricos | 0 |  | 0
| Codo YL EMT 3/4 | Suplidores electricos | 52 | 219.52 | 11415.04
1/0 | Conductor 1/0 AWG THHN | Suplidores electricos |  | 140.3374 | 0
10 | Conductor 10 AWG THHN | Suplidores electricos |  | 14.0302 | 0
12 | Conductor 12 AWG THHN | Suplidores electricos |  | 8.614 | 0
2 | Conductor 2 AWG THHN | Suplidores electricos |  | 88.205 | 0
2/0 | Conductor 2/0 AWG THHN | Suplidores electricos |  | 157.943 | 0
3/0 | Conductor 3/0 AWG THHN | Suplidores electricos |  | 213.5328 | 0
4 | Conductor 4 AWG THHN | Suplidores electricos |  | 58.4808 | 0
4/0 | Conductor 4/0 AWG THHN | Suplidores electricos |  | 266.916 | 0
6 | Conductor 6 AWG THHN | Suplidores electricos |  | 33.9368 | 0
8 | Conductor 8 AWG THHN | Suplidores electricos |  | 22.9392 | 0
10mm2 | Conductor RV-K 10mm2 |  |  | 29.8894 | 0
120mm2 | Conductor RV-K 120mm2 | Suplidores electricos |  | 277.3 | 0
150mm2 | Conductor RV-K 150mm2 |  |  | 0 | 0
16mm2 | Conductor RV-K 16mm2 | Suplidores electricos |  | 38.999 | 0
185mm2 | Conductor RV-K 185mm2 |  |  | 0 | 0
2.5mm2 | Conductor RV-K 2.5mm2 |  |  | 6.5254 | 0
240mm2 | Conductor RV-K 240mm2 |  |  | 467.5868 | 0
25mm2 | Conductor RV-K 25mm2 | Suplidores electricos |  | 62.54 | 0
35mm2 | Conductor RV-K 35mm2 | Suplidores electricos |  | 89.9514 | 0
4mm2 | Conductor RV-K 4mm2 |  |  | 10.6672 | 0
50mm2 | Conductor RV-K 50mm2 | Suplidores electricos |  | 129.3162 | 0
6mm2 | Conductor RV-K 6mm2 |  |  | 17.2634 | 0
70mm2 | Conductor RV-K 70mm2 | Suplidores electricos |  | 171.1 | 0
95mm2 | Conductor RV-K 95mm2 | Suplidores electricos |  | 230.1 | 0
38mm | Conduleta Botagua 1 1/2" | Suplidores electricos |  | 221.3326 | 0
25mm | Conduleta Botagua 1" | Suplidores electricos |  | 117.9174 | 0
13mm | Conduleta Botagua 1/2" | Suplidores electricos |  | 40.8752 | 0
50mm | Conduleta Botagua 2" | Suplidores electricos |  | 328.1816 | 0
75mm | Conduleta Botagua 3" | Suplidores electricos |  | 1770.6844 | 0
19mm | Conduleta Botagua 3/4" | Suplidores electricos |  | 79.119 | 0
100mm | Conduleta Botagua 4" | Suplidores electricos |  | 1643.0438 | 0
| Conector de Empalme |  | 1 | 111.2976 | 111.2976
| Conector de Empalme 12-2 |  | 1 | 111.2976 | 111.2976
| Conector de Empalme 6-10 |  | 1 | 111.2976 | 111.2976
| Conector de Empalme Cobre 250 MCM 4/0 |  | 5 | 111.2976 | 556.488
| Conector de torcion Amarillo Mediano Marca 3M |  | 320 | 111.2976 | 35615.232
| Conector de Torcion Amarillo/Rojo |  | 487 | 8.5 | 4139.5
| Conector de Torcion Rojo Grande Marca 3M |  | 30 | 111.2976 | 3338.928
| Conector de Torsion Azul Pequeno Marca 3M |  | 4 | 111.2976 | 445.1904
| Conector de Torsion Naranja Pequeno 3M |  | 9 | 111.2976 | 1001.6784
| Conector de Torsion Naranja/Azul Pequeno marca 3M |  | 342 | 111.2976 | 38063.7792
| Conector de Torsion Rojo Mediano |  | 5 | 111.2976 | 556.488
38mm | Conector EMT 1 1/2" | Suplidores electricos | 5 | 85.3022 | 426.511
25mm | Conector EMT 1" | Suplidores electricos | 65 | 37.052 | 2408.38
13mm | Conector EMT 1/2" | Suplidores electricos | 36 | 14.9742 | 539.0712
50mm | Conector EMT 2" | Suplidores electricos | 2 | 112.4422 | 224.8844
75mm | Conector EMT 3" | Suplidores electricos |  | 300.9 | 0
19mm | Conector EMT 3/4" | Suplidores electricos | 37 | 25.4762 | 942.6194
100mm | Conector EMT 4" | Suplidores electricos |  | 449.2968 | 0
38mm | Conector HUB 1 1/2" | Suplidores electricos |  | 223.5156 | 0
25mm | Conector HUB 1" | Suplidores electricos |  | 122.661 | 0
13mm | Conector HUB 1/2" | Suplidores electricos |  | 85.373 | 0
50mm | Conector HUB 2" | Suplidores electricos |  | 392.1258 | 0
75mm | Conector HUB 3" | Suplidores electricos |  | 763.224 | 0
19mm | Conector HUB 3/4" | Suplidores electricos |  | 133.2928 | 0
100mm | Conector HUB 4" |  |  | 0 | 0
| Conector IMC Recto 1 1/2'' |  | 6
| Conector IMC Recto 1'' |  | 2
| Conector IMC Recto 1/2'' |  | 15
| Conector IMC Recto 2'' |  | 0
| Conector IMC Recto 3/4'' |  | 60
38mm | Conector Liquidtight Recto 1 1/2" | Suplidores electricos | 1 | 265.7006 | 265.7006
25mm | Conector Liquidtight Recto 1" | Suplidores electricos | 1 | 125.0328 | 125.0328
13mm | Conector Liquidtight Recto 1/2" | Suplidores electricos | 4 | 53.0764 | 212.3056
50mm | Conector Liquidtight Recto 2" | Suplidores electricos | 1 | 327.391 | 327.391
75mm | Conector Liquidtight Recto 3" | Suplidores electricos | 0 | 939.398 | 0
19mm | Conector Liquidtight Recto 3/4" | Suplidores electricos | 5 | 82.6236 | 413.118
100mm | Conector Liquidtight Recto 4" |  | 0 | 0 | 0
| Conector Recto Para Tubo Flexible 1/2'' |  | 15
| Conector Recto Para Tubo Flexible 3/4'' |  | 22
| Conector UF 1/2" | Suplidores electricos |  |  | 0
| Conector UF 3/4" | Suplidores electricos | 48 | 28.07 | 1347.36
| Conectores Empalme Cobre 1/0-4 Sol |  | 1 | 111.2976 | 111.2976
| Conectores Empalme Cobre 4-8 sol |  | 3 | 111.2976 | 333.8928
| Conectores Empalme Cobre 6 Sol |  | 3 | 111.2976 | 333.8928
| Conectores Spring Amarillos 10-12 |  |  | 9.8884 | 0
| Conectores USB Marca Garden Berder |  | 8 | 111.2976 | 890.3808
| Contactor Aener SMC-75C 3 polos 90A |  | 1 | 111.2976 | 111.2976
| Contactor General Electric 4 polos 653A |  | 1 | 111.2976 | 111.2976
| Contactor Modular 25A 2NA 127V Schneider Electric |  |  | 1652 | 0
| Contactor Schneider Electric 4polos 25A |  | 3 | 111.2976 | 333.8928
| Contactor Schneider Electric 4polos 32A |  | 2 | 111.2976 | 222.5952
| Contactor Schneider Electric 4polos 40A |  | 2 | 111.2976 | 222.5952
| Contactor Telemecaquine 4polos 25A |  | 3 | 111.2976 | 333.8928
| Contactor Telemecaquine 4polos 32A |  | 1 | 111.2976 | 111.2976
| Contactor Telemecaquine 4polos 50A |  | 1 | 111.2976 | 111.2976
| Control Led WIFI Marca Ltech |  | 3 | 111.2976 | 333.8928
| Control remoto Marca Ltech |  | 1 | 111.2976 | 111.2976
38mm | Coupling EMT 1 1/2" | Suplidores electricos | 19 | 82.6944 | 1571.1936
25mm | Coupling EMT 1" | Suplidores electricos | 74 | 33.7362 | 2496.4788
13mm | Coupling EMT 1/2" | Suplidores electricos | 88 | 17.3578 | 1527.4864
50mm | Coupling EMT 2" | Suplidores electricos | 4 | 86.6238 | 346.4952
75mm | Coupling EMT 3" | Suplidores electricos | 0 | 300.9 | 0
19mm | Coupling EMT 3/4" | Suplidores electricos | 179 | 22.5026 | 4027.9654
100mm | Coupling EMT 4" | Suplidores electricos | 0 | 448.4 | 0
38mm | Coupling IMC 1 1/2" | Suplidores electricos | 14 | 99.2144 | 1389.0016
25mm | Coupling IMC 1" | Suplidores electricos | 0 | 54.6104 | 0
13mm | Coupling IMC 1/2" | Suplidores electricos | 10 | 29.3112 | 293.112
50mm | Coupling IMC 2" | Suplidores electricos |  | 177.177 | 0
75mm | Coupling IMC 3" | Suplidores electricos |  | 470.2064 | 0
19mm | Coupling IMC 3/4" | Suplidores electricos | 15 | 29.5 | 442.5
100mm | Coupling IMC 4" | Suplidores electricos |  | 744.9222 | 0
38mm | Coupling PVC 1 1/2" | Suplidores electricos | 9 | 22.5026 | 202.5234
25mm | Coupling PVC 1" | Suplidores electricos | 24 | 17.4876 | 419.7024
13mm | Coupling PVC 1/2" | Suplidores electricos | 27 | 8.1538 | 220.1526
50mm | Coupling PVC 2" | Suplidores electricos | 5 | 29.972 | 149.86
75mm | Coupling PVC 3" | Suplidores electricos | 3 | 120.0414 | 360.1242
19mm | Coupling PVC 3/4" | Suplidores electricos | 64 | 9.8294 | 629.0816
100mm | Coupling PVC 4" | Suplidores electricos | 3 | 247.8 | 743.4
| CUADRO 220V 3F+N+T IP55 INTEGRADO |  |  | 84514.6326 | 0
| CUADRO 220V 3F+N+T IP55 INTEGRADO VILLA 36 |  |  | 121510.3938 | 0
| CUADRO 220V 3F+N+T IP55 INTEGRADO VILLA 46 |  |  | 92959.81 | 0
| CUADRO 220V 3F+N+T IP55 INTEGRADO VILLA 5 |  |  | 66964.4454 | 0
| CUADRO 220V 3F+N+T IP55 INTEGRADO VILLA 18 |  |  | 110619.9614 | 0
| CUADRO 220V 3F+N+T IP55 INTEGRADO VILLA 38 |  |  | 100853.4318 | 0
| CUADRO 220V 3F+N+T IP55 INTEGRADO VILLA 42 |  |  | 94757.0798 | 0
| CUADRO 220V 3F+N+T IP55 INTEGRADO VILLA 44 |  |  | 89935.5526 | 0
38mm | Curva 90º PVC SDR 1 1/2" | Suplidores electricos |  | 47.2472 | 0
25mm | Curva 90º PVC SDR 1" | Suplidores electricos |  | 13.2632 | 0
13mm | Curva 90º PVC SDR 1/2" | Suplidores electricos |  | 5.2746 | 0
50mm | Curva 90º PVC SDR 2" | Suplidores electricos |  | 65.4192 | 0
75mm | Curva 90º PVC SDR 3" | Suplidores electricos |  | 208.978 | 0
19mm | Curva 90º PVC SDR 3/4" | Suplidores electricos |  | 7.4458 | 0
100mm | Curva 90º PVC SDR 4" | Suplidores electricos |  | 308.924 | 0
38mm | Curva EMT 1 1/2" | Suplidores electricos |  | 148.6564 | 0
25mm | Curva EMT 1" | Suplidores electricos |  | 68.3692 | 0
13mm | Curva EMT 1/2" | Suplidores electricos |  | 18.7856 | 0
50mm | Curva EMT 2" | Suplidores electricos |  | 261.6768 | 0
75mm | Curva EMT 3" | Suplidores electricos |  | 1025.6442 | 0
19mm | Curva EMT 3/4" | Suplidores electricos |  | 30.1136 | 0
100mm | Curva EMT 4" | Suplidores electricos |  | 1228.6868 | 0
38mm | Curva IMC 1 1/2" |  | 0 | 0 | 0
25mm | Curva IMC 1" | Suplidores electricos | 0 | 143.1104 | 0
13mm | Curva IMC 1/2" |  | 2 | 0 | 0
50mm | Curva IMC 2" | Suplidores electricos | 0 | 534.3748 | 0
75mm | Curva IMC 3" |  | 0 | 0 | 0
19mm | Curva IMC 3/4" |  | 55 | 0 | 0
100mm | Curva IMC 4" |  | 0 | 0 | 0
| Curva Liquidtight 1'' |  | 2 | 0 | 0
| Curva liquidtight 2'' |  | 0 | 0 | 0
| Curva Liquidtight 3/4'' |  | 0 | 0 | 0
| Detector color. Marca: Telemecanique Modelo: XUKOARCTL2 | Tecnielectric |  | 9481.3 | 0
| Diferencial 40AMP 4POLOS 30MA Marca: SCHNEIDER | CIMELEC |  | 1770 | 0
| Diferencial General Electric 120V-10000V 2 polos |  | 7 | 111.2976 | 779.0832
| Diferencial General Electric 2polos 40A |  | 1 | 111.2976 | 111.2976
| Diferencial Merlin Gerin 4 polos 40A |  | 1 | 111.2976 | 111.2976
| Diferencial Scheneider Electric 4polos 40A |  | 1 | 111.2976 | 111.2976
| Diferencial Shneider Electric 4 polos 40A |  | 1 | 111.2976 | 111.2976
| Disco de Corte |  | 1 | 111.2976 | 111.2976
| Disco de Corte Generico |  | 1 | 111.2976 | 111.2976
| Disco de Corte Marca Black and Decker |  | 3 | 111.2976 | 333.8928
| Disco de Corte Marca Black and Decker |  | 1 | 111.2976 | 111.2976
| Disco de corte Marca Brown |  | 1 | 111.2976 | 111.2976
| Disco de Corte Marca DeWalt |  | 1 | 111.2976 | 111.2976
| Disco de corte Marca Inco Flex |  | 1 | 111.2976 | 111.2976
| Disco de Corte Marca Metabo |  | 3 | 111.2976 | 333.8928
| Disco de Corte Marca Mota Spain |  | 1 | 111.2976 | 111.2976
| Disco de Corte Marca Novoflex |  | 1 | 111.2976 | 111.2976
| Disco de corte para Marmol amarca Covo |  | 1 | 111.2976 | 111.2976
| Disco de Pulir Marca Black and Decker |  | 1 | 111.2976 | 111.2976
| Disco ultrafino 4. 1/2 | Deposito ferretero |  | 141.6 | 0
| Electrodos |  | 12 | 111.2976 | 1335.5712
| Enchufe Hembra 110v |  | 4 | 111.2976 | 445.1904
| Esquinero 305cm |  | 5 | 111.2976 | 556.488
| Freno de riel din | Suplidores electricos |  | 80.24 | 0
| Freno Riel din |  | 10 | 111.2976 | 1112.976
| Fusible 02A 10X38MM | Tecnielectric |  | 15.0568 | 0
| Gomas para Plato 4"PVC |  | 2 | 111.2976 | 222.5952
| Grasa |  | 2 | 111.2976 | 222.5952
| Guardamotor Schneider Electric 3polos 24- 30A |  | 1 | 111.2976 | 111.2976
| Guardamotor Schneider Electric 3polos 9-14A |  | 1 | 111.2976 | 111.2976
| Guardamotor Telemecanique 3polos 1-1,6A |  | 1 | 111.2976 | 111.2976
| Guardamotor Telemecanique 3polos 2.5-4A |  | 3 | 111.2976 | 333.8928
| Guardamotor Telemecanique 3polos 24-32A |  | 2 | 111.2976 | 222.5952
| Guardamotor Telemecanique 3polos 4-6,3A |  | 2 | 111.2976 | 222.5952
| Int. Modular 32AMP 4POLOS 6KA EASY9 | CIMELEC |  | 885 | 0
| Interruptor Apagador Para Empotrar Doble. |  | 6
| Interruptor de horario QRD 16A-250V |  | 4 | 111.2976 | 445.1904
| Interruptor Orbis QRD 24h/120V |  |  | 2065 | 0
120v/20A GFCI | Interruptor Sencillo T/Levinton |  | 25 | 1.32 | 33
250v/10A | Interruptor Simple Levinton CIEN |  | 25
10A | interruptor Simple Leviton , CIEN |  | 2
| interruptor Simple-AP 1100 bticino |  | 5
| Interruptor Triple 1 via modus plus Bticino |  | 11
10A | interruptor triple Leviton CIEN |  | 5
| Lamina EMT 123x184 |  | 1 | 111.2976 | 111.2976
| Lampara de Bano |  | 1 | 111.2976 | 111.2976
| Lampara Led Marca LedSpotlight |  | 1 | 111.2976 | 111.2976
125v/15A | Leviton 515pv enchufe de toma de tierra, 10 unidades, yellowyellow |  | 1
| Luces Led Amarillo Modelo Led Strip |  | 12.5M | 111.2976 | #VALUE!
| luminaria |  |  | 111.2976 | 0
| Luminaria de Emergencia Marca Ilukon Modelo Twin Iluk |  | 2 | 111.2976 | 222.5952
| Luminaria de Emergencia Marca Sylvania Modelo E-40 |  | 1 | 111.2976 | 111.2976
Downlight | Luminaria Marca: Cimelight LED 8" 100-265V 18W 6500K 1440LM D225/205 mm |  |  | 318.6 | 0
Estanca | Luminaria Marca: Cimelight Modelo: ASH-HY-236-2 + 2 TUBOS LED (T8-9W-6500K) |  |  | 1958.8 | 0
| Luminaria para tubo T8de 32W |  |  | 111.2976 | 0
| madera 120x245x1cm |  | 1 | 111.2976 | 111.2976
| Madera 123x123x2cm |  | 1 | 111.2976 | 111.2976
| Modulo USB Marca Bticino Modelo N4285C1 |  | 5 | 111.2976 | 556.488
| Monitor de fase a 480V | CIMELEC |  | 8850 | 0
| Monitor de fase a 480V (3UG46) Marca: Siemens | WECH AUTOCONTROLES |  | 23305 | 0
| Monitor de fase a 480V (GIC) | ELECTROCONTROL |  | 2171.2 | 0
| Multiconductor 3x12 AWG |  |  | 35.4 | 0
| Nivel 18 STHT42073 | Deposito ferretero |  | 885 | 0
| Paquete de Grapa de 12 mm Marca Best Valve |  | 1 | 111.2976 | 111.2976
| Paquete de Grapas 5mm Marca Voltec |  | 1 | 111.2976 | 111.2976
| Paquete de Mopa |  | 1 | 111.2976 | 111.2976
| Paral de Shettrock |  | 6 | 111.2976 | 667.7856
| Porta fusible 32AP/Riel con luz | Tecnielectric |  | 82.1516 | 0
| Porta Fusible Telemecanique 1 polo 20A |  | 4 | 111.2976 | 445.1904
| Relay Schneider Electric |  | 1 | 111.2976 | 111.2976
| Rele Schneider Electric |  | 12 | 111.2976 | 1335.5712
| Riel din | Suplidores electricos |  | 218.3 | 0
| Riel Portalampara Marca TEcno Lite Modelo Ys-100/N |  | 4 | 111.2976 | 445.1904
| Rollo de Alambre |  | 1 | 111.2976 | 111.2976
| Sensor de Movimiento Marca Volteck |  | 2 | 111.2976 | 222.5952
| Socalos de ceramica Marca Volteck |  | 6 | 111.2976 | 667.7856
| Soportes para Rollos de cables Grandes |  | 2 | 111.2976 | 222.5952
| Sprim Marca Kraloy |  | 3 | 111.2976 | 333.8928
| Suplemento 2x4 EMT con salida 3/4" |  | 3
| Suplemento Octagonal EMT con salida 1/2'' |  | 1
| Suplemento Octogonal EMT con salida 1/2" y 3/4" |  | 7
| T PVC 1/2'' |  | 3
| Tapa caja caja de metal 5x5 USA UL | Suplidores electricos |  | 33.5474 | 0
| Tapa caja EMT 2x4 Inoxidable. | Suplidores electricos |  | 27.7772 | 0
| Tapa caja octagonal EMT USA UL | Suplidores electricos |  | 27.7772 | 0
| Tapa caja waterproof 2x4 | Suplidores electricos |  | 125.08 | 0
| Tapa de bandeja 100mm PVC |  |  | 1062 | 0
| Tapa de interruptor 2x4 |  | 7
220v 4x2 | Tapa de toma corriente EMT |  | 6
| Tapa de Tomacorriente 2x4 |  | 8
| Tapa de tomacorriente industrial 2x4 EMT |  | 7
Tapa Inox. | Tapa inox. para tomacorriente 20A Leviton, 84003-40 |  |  | 107.6632 | 0
20 x 70cm | Tapa Metalica |  |  | 111.2976 | 0
50x 77.5 cm | Tapa Para Canaleta Plastica |  |  | 111.2976 | 0
254x 50 cm | Tapa Para Canaleta Plastica |  |  | 111.2976 | 0
290x 50cm | Tapa Para Canaleta Plastica |  |  | 111.2976 | 0
10 x 300 cm | Tapa Para Canaleta Plastica |  |  | 111.2976 | 0
10 x 300 cm | Tapa Para Canaleta Plastica |  |  | 111.2976 | 0
10 x 300 cm | Tapa Para Canaleta Plastica |  |  | 111.2976 | 0
15 x 278 cm | Tapa Para Canaleta Plastica |  |  | 111.2976 | 0
15 x 200cm | Tapa Para Canaleta Plastica |  |  | 111.2976 | 0
8 x 110cm | Tapa Para Canaleta Plastica |  |  | 111.2976 | 0
20 x 95.5cm | Tapa Para Canaleta Plastica |  |  | 111.2976 | 0
34 x 20cm | Tapa Para Canaleta Plastica |  |  | 111.2976 | 0
10 x 76.5cm | Tapa Para Canaleta Plastica |  |  | 111.2976 | 0
20 x 65.5cm | Tapa Para Canaleta Plastica |  |  | 111.2976 | 0
20 x 116cm | Tapa Para Canaleta Plastica |  |  | 111.2976 | 0
20 x 38cm | Tapa Para Canaleta Plastica |  |  | 111.2976 | 0
30 x 62.5 cm | Tapa Para Canaleta Plastica |  |  | 111.2976 | 0
50 x 36.5 | Tapa Para Canaleta Plastica |  |  | 111.2976 | 0
51 x 220cm | Tapa Para Canaleta Plastica |  |  | 111.2976 | 0
15 x 200cm | Tapa Para Canaleta Plastica |  |  | 111.2976 | 0
| Tapa Para Enchufe Waterproof 2x4 |  | 8
Tapa 220v | Tapa para tomacorriente 20A 250V Leviton 5821, 80704 |  |  | 35.4 | 0
Tapa termoplástico | Tapa para tomacorriente 20A Leviton, PJ8 |  |  | 72.9712 | 0
Tapa GFCI | Tapa para tomacorriente GFCI 20A Leviton |  |  | 148.68 | 0
Tapa termoplástico | Tapa para tomacorriente MATIX (AM503/3N) |  |  | 88.5 | 0
| Tapa registro 4x4 |  | 7
| Tapa registro 5x5 |  | 3
| Tapa Registro circular |  | 17
| Tapa Registro Octagonal |  | 98
| Tapas Registro 2x4 |  | 58
| Tapas Registro Para Caja waterproof 2x4 |  | 24
| Tape de goma 3m |  |  | 1050.2 | 0
| Tape de vinil super 33 |  |  | 472 | 0
| Tapon Hidraulico PVC 1 1/2'' |  | 25
| Tapon Hidraulico PVC 1'' |  | 0
| Tapon Hidraulico PVC 1/2'' |  | 0
| Tapon Hidraulico PVC 2'' |  | 1
| Tapon Hidraulico PVC 3/4'' |  | 0
| TARUGO DE PLOMO LARGA 3/8 X 2. 1/2" |  |  | 72.983 | 0
| Tarugo para varilla roscada 3/8 |  |  | 18.9272 | 0
| Tarugo Plástico 5/16 X 1 1/2 Azul | Marba Dominicana |  | 1.18 | 0
| Tarugos 5/8" |  |  | 29.5 | 0
| Tarugos EMT Para Tornillos Conicos |  | 12 | 111.2976 | 1335.5712
| Tarugos EMT Para Tornillos Exagonales |  | 88 | 111.2976 | 9794.1888
| Tarugos Plasticos |  | 800g | 111.2976 | #VALUE!
| Terminal de Ojo 1/0-1/8 MCM |  | 13 | 111.2976 | 1446.8688
| Terminal de Ojo 350-1/2 MCM |  | 1 | 111.2976 | 111.2976
| Terminal de Ojo 4-1/4 |  | 15 | 111.2976 | 1669.464
| Terminal de Ojo 4/0-1/2 MCM |  | 4 | 111.2976 | 445.1904
| Terminal de Ojo 500 MCM |  | 1 | 111.2976 | 111.2976
| Terminal de Ojo 500-1/2 MCM |  | 1 | 111.2976 | 111.2976
| Terminal de Ojo 6-14 MCM |  | 1 | 111.2976 | 111.2976
| Terminal de ojo Cable #2 Topaz |  |  | 71.2956 | 0
| Terminal de Ojo CU150-10 MCM |  | 1 | 111.2976 | 111.2976
| Terminal de Ojo CU150-12 MCM |  | 1 | 111.2976 | 111.2976
| Terminal de Ojo CU240-10 MCM |  | 14 | 111.2976 | 1558.1664
| Terminal de Ojo CU73-10 MCM |  | 1 | 111.2976 | 111.2976
| Terminal de Ojo SC120-12 MCM |  | 4 | 111.2976 | 445.1904
| Terminal de Ojo SC25-8 |  | 1 | 111.2976 | 111.2976
| Terminal de Ojo SC70-12 MCM |  | 2 | 111.2976 | 222.5952
| Terminal para Cable Coaxial |  | 20 | 111.2976 | 2225.952
| Terminal tipo manguita para cable #2 |  |  | 53.1 | 0
| Terminal tipo manguita para cable #6 |  |  | 24.78 | 0
| Terminal Tipo silla P/conductor 2 AWG |  |  | 126.1798 | 0
| Tirrak |  | 138 | 111.2976 | 15359.0688
250V 15A | Tomacorriente simple Simon |  | 10
120v/20A | Tomacorriente 15A Matix (AM5115D + 503SB/SA) |  | 14 | 515.5774 | 7218.0836
220V/20A | Tomacorriente 20A 250V Leviton 5821 |  | 2 | 206.5 | 413
220V/20A | Tomacorriente 20A 250V Matix |  |  | 0 | 0
120v/20A | Tomacorriente 20A Leviton |  |  | 145.8244 | 0
120v/20A | Tomacorriente 20A Livinglight |  |  | 915.1018 | 0
125V 20A | Tomacorriente Doble Emp.Leviton Almond |  | 4
120v 15A | Tomacorriente Doble Leviton Decora 5325 Tapa 80301 |  | 23
120v | Tomacorriente Doble Simon |  | 5
120v/20A GFCI | Tomacorriente GFCI 20A Leviton |  |  | 1057.2682 | 0
120v/20A GFCI | Tomacorriente GFCI 20A Matix (AM5028GFR) |  |  | 2246.1536 | 0
125v/30A | Tomacorriente leviton |  | 1
30A 250V | Tomacorriente Macho Turn&Pull |  | 1
120v | Tomacorriente Simple Eagle |  | 4
220v/20A | Tomacorriente Simple Leviton |  | 2
220v | Tomacorriente Tandem para 220v Bticino LUZICA |  | 25
125v/15A | Tomacorrientes simples Rockwell Electric |  | 6
| Tornillo Exagonal Tirafondo |  | 72 | 111.2976 | 8013.4272
| Tornillo Tirafondo 10X1- 1/2 | Marba Dominicana |  | 3.7052 | 0
| Tornillos con rosca de 16x1/2" |  | 4 | 111.2976 | 445.1904
| Tornillos Exagonales Conicos |  | 302 | 111.2976 | 33611.8752
| Tornillos para tarugo de plomo |  |  | 11.8 | 0
| Tornillos Varios |  | 4.2 Kg | 111.2976 | #VALUE!
| TRANSFORMADOR DE CONTROL ENTRADA 240-480/120-240 50VA WINSTON (YWBK50) | CIMELEC |  | 1174.1 | 0
| Transformador de Tension Marca Winton |  | 1 | 111.2976 | 111.2976
38mm | Tubería Eléctrica EMT 1 1/2" | Suplidores electricos |  | 587.2506 | 0
25mm | Tubería Eléctrica EMT 1" | Suplidores electricos |  | 510.5742 | 0
13mm | Tubería Eléctrica EMT 1/2" | Suplidores electricos |  | 165.2236 | 0
50mm | Tubería Eléctrica EMT 2" | Suplidores electricos |  | 865.4474 | 0
75mm | Tubería Eléctrica EMT 3" | Suplidores electricos |  | 1453.9488 | 0
19mm | Tubería Eléctrica EMT 3/4" | Suplidores electricos |  | 423.502 | 0
100mm | Tubería Eléctrica EMT 4" | Suplidores electricos |  | 2523.784 | 0
38mm | Tubería Eléctrica IMC 1 1/2" | Suplidores electricos |  | 1167.7634 | 0
25mm | Tubería Eléctrica IMC 1" | Suplidores electricos |  | 717.44 | 0
13mm | Tubería Eléctrica IMC 1/2" | Suplidores electricos |  | 489.2634 | 0
50mm | Tubería Eléctrica IMC 2" | Suplidores electricos |  | 1435.1396 | 0
75mm | Tubería Eléctrica IMC 3" | Suplidores electricos |  | 4604.478 | 0
19mm | Tubería Eléctrica IMC 3/4" | Suplidores electricos |  | 606.4964 | 0
100mm | Tubería Eléctrica IMC 4" | Suplidores electricos |  | 6378.372 | 0
38mm | Tuberia Liquidtight 1 1/2" | Suplidores electricos |  | 130.8384 | 0
25mm | Tuberia Liquidtight 1" | Suplidores electricos |  | 86.4468 | 0
13mm | Tuberia Liquidtight 1/2" | Suplidores electricos |  | 37.1818 | 0
50mm | Tuberia Liquidtight 2" | Suplidores electricos |  | 252.7796 | 0
75mm | Tuberia Liquidtight 3" | Suplidores electricos |  | 598.2482 | 0
19mm | Tuberia Liquidtight 3/4" | Suplidores electricos |  | 52.0026 | 0
100mm | Tuberia Liquidtight 4" | Suplidores electricos |  | 667.6912 | 0
38mm | Tubería PVC SDR-26 1 1/2" | Suplidores electricos |  | 661.98 | 0
25mm | Tubería PVC SDR-26 1" | Suplidores electricos |  | 282.9168 | 0
13mm | Tubería PVC SDR-26 1/2" | Suplidores electricos |  | 120.36 | 0
50mm | Tubería PVC SDR-26 2" | Suplidores electricos |  | 920.4 | 0
75mm | Tubería PVC SDR-26 3" | Suplidores electricos |  | 1710.9528 | 0
19mm | Tubería PVC SDR-26 3/4" | Suplidores electricos |  | 153.4 | 0
100mm | Tubería PVC SDR-26 4" | Suplidores electricos |  | 2451.6742 | 0
| Tuerca para varilla roscada 3/8 | Suplidores electricos |  | 1.18 | 0
| Tuercas |  | 1.95kg | 111.2976 | #VALUE!
| varilla roscada 3/8 | Suplidores electricos |  | 111.2976 | 0
|  |  | 7 | 0 | 0
|  |  |  | 111.2976 | 0
|  |  |  | 111.2976 | 0
|  |  |  | 111.2976 | 0
|  |  |  | 111.2976 | 0
|  |  |  | 111.2976 | 0
|  |  |  | 111.2976 | 0
|  |  |  | 111.2976 | 0
|  |  |  | 111.2976 | 0
|  |  |  | 111.2976 | 0
|  |  |  | 111.2976 | 0
|  |  |  | 111.2976 | 0
|  |  |  | 111.2976 | 0
|  |  |  | 111.2976 | 0
|  |  |  | 111.2976 | 0
|  |  |  | 111.2976 | 0
|  |  |  | 111.2976 | 0
|  |  |  | 111.2976 | 0
|  |  |  | 111.2976 | 0
|  |  |  | 111.2976 | 0
|  |  |  | 111.2976 | 0
|  |  |  | 111.2976 | 0
|  |  |  | 111.2976 | 0
|  |  |  | 111.2976 | 0
|  |  |  | 111.2976 | 0
|  |  |  | 111.2976 | 0
|  |  |  | 111.2976 | 0
|  |  |  | 111.2976 | 0
|  |  |  | 111.2976 | 0
|  |  |  | 111.2976 | 0
|  |  |  | 111.2976 | 0
|  |  |  | 111.2976 | 0
|  |  |  | 111.2976 | 0
|  |  |  | 111.2976 | 0
|  |  |  | 111.2976 | 0
|  |  |  | 111.2976 | 0
|  |  |  | 111.2976 | 0
|  |  |  | 111.2976 | 0
|  |  |  | 111.2976 | 0
|  |  |  | 111.2976 | 0
|  |  |  | 111.2976 | 0
|  |  |  | 111.2976 | 0
|  |  |  | 111.2976 | 0
|  |  |  | 111.2976 | 0
|  |  |  | 111.2976 | 0
|  |  |  | 111.2976 | 0
|  |  |  | 111.2976 | 0
|  |  |  | 111.2976 | 0
|  |  |  | 111.2976 | 0
|  |  |  | 111.2976 | 0
|  |  |  | 111.2976 | 0
|  |  |  | 111.2976 | 0
|  |  |  | 111.2976 | 0
|  |  |  | 111.2976 | 0
|  |  |  | 111.2976 | 0
|  |  |  | 134.52 | 0
135.7
136.88
138.06
139.24
140.42
141.6
142.78
143.96
145.14
146.32
147.5
148.68
149.86
151.04
152.22
153.4
154.58
155.76
156.94
158.12
159.3
160.48
161.66
162.84
164.02
165.2
166.38
167.56
168.74
169.92
171.1
172.28
173.46
174.64
175.82
177
178.18
179.36
180.54
181.72
182.9
184.08
185.26
186.44
187.62
188.8
189.98
191.16
192.34
193.52
194.7
195.88
197.06
198.24
199.42
200.6
201.78
202.96
204.14
205.32
206.5
207.68
208.86
210.04
211.22
212.4
213.58
214.76
215.94
217.12
218.3
219.48
220.66
12 | QO11224L125G
16 | QO11624L125G
24 | QO124L125G
30 | QO13040L200G
42 | QO142L225G
12 | QOC16U
16 | QOC16U
24 | QOC24U
30 | QOC30U
42 | QOC42U
N.A.
QOM70VH
QOM90VH
QOM100VH
QOM125VH
QOM2100VH
QOM2125VH
QOM2150VH
QOM2175VH
QOM2200VH
QOM2225VH
100
200
Indirecta
Con Prevista | Base Medidor Clase 100 MS1254JCBM + HB125
Con Prevista | Base Medidor Clase 200 RC200S
base para medidor: ms1004j
Base Medidor Clase 200 UTRS202B
base para interruptor principal: qo2125bnrb
LD22-2
PK7GTA
QO260VH
QO270VH
QO280VH
QO290VH
QO2100VH
QO2125VH
QO2150VH
QO2175VH
QO2200VH
TGP 3x12 AWG
TGP 3x10 AWG
Lámparas Marca: Sylvania Modelo: 408-EO-48-2 (2x4) + DIFUSOR 2x4 + 3 TUBOS
Lámparas Marca: Sylvania Modelo: 408-EO-48-3 (2x4) + DIFUSOR 2x4 + 3 TUBOS
Lampara fluorescente Modelo: 705-E0-48-2, Sylvania o similar, 120v, 64w, balastro electronico.
Lámpara exterior sodio 2250-2-150 hps-240v cobra c/ Fotocelda
Lampara fluorescente Modelo: 1415-1B tipo parche, Fluorescente de 26W.
Lampara tipo toortuga, Modelo: TO008WH-L, Fluorescente de 26W.
Lámpara de Emergencia, E40.
Rotulo de Salida Modelo: E-50R-AC/DC
Lamp 412-EO-96-2
lámpara exterior sodio vacv-1-175met
Tub fluor F96/865 T8 6500k
dif cuad blanco
Apagador sencillo, placa metalica, 120VAC, 15 A.
Apagador doble, placa metalica, 120VAC, 15 A.
Salida Telefonica
Tablero Telefonico 10x20 con regleta TC1184R Square D
Tablero Telefonico 10x20 con regleta TC1184S Square D
Cable Telefonico para intemperie 10 pares 24 AWG
Cable UTP CAT 6e
Salida de Datos, Placa + Jack
Salida de Voz, Placa + Jack
Patch Cords
Patch Panel 24 Puertos
Organizador de Cables Horizontal
Gabinete de pared 11U
Ventilador
Supresor de picos para computo con regleta
Switch
Barra TMGB 2"x1/4x10"
Canasta 100mmx50mm
Timbre 120 V
Boton Pulsador Para Timbre
Timer Data Micro2+
General Alarm Siren, Model A
Rotulo de Salida Modelo: E-50R-AC/DC
Panel de Alarma Direccionable
Bateria 12v, 12 amp
Estacion manual de incendio direccionable + protectores
Sirena con luz estroboscopica 12-24 V
Sensor humo
Sensor Temperatura
Sensor de Gas Macurco GD-2a
Modulo de Entrada
Electrovalvula
Extintor con agua de presión
Extintor ABC de 4.5kg con Gabinete
Extintor tipo K con Gabinete
Cable de Alarma Blindado 2 x 18 AWG
Cable de Alarma Blindado 2 x 16 AWG
Abanico orbital TMT
Interruptor Termomagnetico de 15 A 1P
Interruptor Termomagnetico de 15 A 1P GFCI
Interruptor Termomagnetico de 20 A 1P
Interruptor Termomagnetico de 20 A 1P GFCI
Interruptor Termomagnetico de 30 A 1P
Interruptor Termomagnetico de 15 A 2P
Interruptor Termomagnetico de 20 A 2P
Interruptor Termomagnetico de 30 A 2P
Interruptor Termomagnetico de 40 A 2P
Interruptor Termomagnetico de 50 A 2P
Interruptor Termomagnetico de 60 A 2P
Interruptor Termomagnetico de 70 A 2P
Interruptor Termomagnetico de 80 A 2P
Interruptor Termomagnetico de 90 A 2P
Canalizacion - zanja
Cajas de registro
Pedestal Electrico
Soldadura Exotérmica
Fondo Falso
CH SPT2ULTRA Eaton
Poste Tubo HG 3" 6 mts
Transformador 25 KVA, 34,5/120/240 v auto potegido
Cajas de registro
barra de tierra

## Hoja3
COD | DESCRIPCION | PRECIO
515 | ABRAZADERA EMT 1 1/2 SAF | $11,96
E515 | ABRAZADERA EMT 1 1/2 TOPAZ | $11,97
513 | ABRAZADERA EMT 1 SAF | $11,98
511 | ABRAZADERA EMT 1/2 SAF | $11,99
E511 | ABRAZADERA EMT 1/2 TOPAZ | $12,00
516 | ABRAZADERA EMT 2 SAF | $12,01
AEMTT2 | ABRAZADERA EMT 2 TOPAZ | $12,02
AEMT3 | ABRAZADERA EMT 3 TOPAZ | $12,03
512 | ABRAZADERA EMT 3/4 SAF | $12,04
E512 | ABRAZADERA EMT 3/4 TOPAZ | $12,05
AS24 | ABRAZADERA SUSPENCION 2 TOPAZ | $12,06
E2105 | ABRAZADERA UNITRON 1 1/2 TOPAZ | $12,07
AUT1 | ABRAZADERA UNITRON 1 SAF | $12,08
E2103 | ABRAZADERA UNITRON 1 TOPAZ | $12,09
2987 | ABRAZADERA UNITRON 1/2 SAF | $1,210
AU.5 | ABRAZADERA UNITRON 1/2 TOPAZ | $1,211
2989 | ABRAZADERA UNITRON 1-1/2 | $1,212
2990 | ABRAZADERA UNITRON 2 SAF | $1,213
E2106 | ABRAZADERA UNITRON 2 TOPAZ | $1,214
2991 | ABRAZADERA UNITRON 3 SAF | $1,215
E2108 | ABRAZADERA UNITRON 3 TOPAZ | $1,216
2988 | ABRAZADERA UNITRON 3/4 SAF | $1,217
E2102 | ABRAZADERA UNITRON 3/4 TOPAZ | $1,218
E2110 | ABRAZADERA UNITRON 4 TOPAZ | $1,219
AHPVC1 | ADAPTADOR HEMBRA PVC 1 | $1,220
AHPVC803 | ADAPTADOR HEMBRA PVC 3 | $1,221
AMPVC1 | ADAPTADOR MACHO PVC 1 | $1,222
AMPVC1.5 | ADAPTADOR MACHO PVC 1 1/2 | $1,223
AMPVC.5 | ADAPTADOR MACHO PVC 1/2 | $1,224
AMPVC2 | ADAPTADOR MACHO PVC 2 | $1,225
AMPVC.75 | ADAPTADOR MACHO PVC 3/4 | $1,226
ATP55-5 | AISLADOR T/ PIN 55-5 | $1,227
2318 | AISLADOR T/CARRETE 53-2 | $1,228
1956 | AISLADOR T/POSTE 57-1 | $1,229
A3AC1/0 | ALAMBRE ALUMINIO AAAC # 1/0 | $1,230
ADG143M | ALAMBRE DE GOMA 1.5MM/3C (14/3) | $1,231
ADG64M | ALAMBRE DE GOMA 10.0MMX4C (6/4) | $1,232
ADG44 | ALAMBRE DE GOMA 16.0MM/4C (4/4) | $1,233
ADG122 | ALAMBRE DE GOMA 2.5MM/2C (12/2) | $1,234
ADG124 | ALAMBRE DE GOMA 2.5MM/4C (12/4) | $1,235
ADG254 | ALAMBRE DE GOMA 25/4 | $1,236
ADG102 | ALAMBRE DE GOMA 4.0MM/2C (10/2) | $1,237
ADG104M | ALAMBRE DE GOMA 4.0MM/4C (10/4) | $1,238
ADG105 | ALAMBRE DE GOMA 4.0MM/5C (10/5) | $1,239
AG604 | ALAMBRE DE GOMA 6.0MMX4 (8/4) | $1,240
86221923 | ALAMBRE DE GOMA RV-K 0,6/1KV 1.5MM/2C (14/2) MIGUELEZ | $1,241
86232923 | ALAMBRE DE GOMA RV-K 0,6/1KV 1.5MM/3C (14/3) MIGUELEZ | $1,242
86247923 | ALAMBRE DE GOMA RV-K 0,6/1KV 1.5MM/4C (14/4) MIGUELEZ | $1,243
ADG63 | ALAMBRE DE GOMA RV-K 0,6/1KV 10.0MM/3C (6/3) MIGUELEZ | $1,244
86222923 | ALAMBRE DE GOMA RV-K 0,6/1KV 2.5MM/2C (12/2) MIGUELEZ | $1,367
86233923 | ALAMBRE DE GOMA RV-K 0,6/1KV 2.5MM/3C (12/3) MIGUELEZ | $2,056
86248923 | ALAMBRE DE GOMA RV-K 0,6/1KV 2.5MM/4C (12/4) MIGUELEZ | $2,645
86223923 | ALAMBRE DE GOMA RV-K 0,6/1KV 4.0MM/2C (10/2) MIGUELEZ | $2,233
86234923 | ALAMBRE DE GOMA RV-K 0,6/1KV 4.0MM/3C (10/3) MIGUELEZ | $3,167
86249923 | ALAMBRE DE GOMA RV-K 0,6/1KV 4.0MM/4C (10/4) MIGUELEZ | $4,112
86235923 | ALAMBRE DE GOMA RV-K 0,6/1KV 6.0MM/3C (8/3) MIGUELEZ | $4,527
86250923 | ALAMBRE DE GOMA RV-K 0,6/1KV 6.0MM/4C (8/4) MIGUELEZ | $5,278
3991 | ALAMBRE DE GOMA RV-K 50/4 MIGUELEZ | $58,400
AD72 | ALAMBRE DESNUDO 2 DE 7 HILO | $6,786
3552 | ALAMBRE H07V-K 1.5MM #14 AZUL MIGUELEZ | $319
3866 | ALAMBRE H07V-K 1.5MM #14 BLANCO MIGUELEZ | $319
3551 | ALAMBRE H07V-K 1.5MM #14 NEGRO MIGUELEZ | $319
3863 | ALAMBRE H07V-K 1.5MM #14 ROJO MIGUELEZ | $319
3545 | ALAMBRE H07V-K 2.5 MM #12 VERDE/AMARILLO MIGUELEZ | $491
3554 | ALAMBRE H07V-K 2.5MM #12 AZUL MIGUELEZ | $531
3679 | ALAMBRE H07V-K 2.5MM #12 BLANCO MIGUELEZ | $531
3553 | ALAMBRE H07V-K 2.5MM #12 NEGRO MIGUELEZ | $531
3869 | ALAMBRE H07V-K 2.5MM #12 ROJO MIGUELEZ | $531
3547 | ALAMBRE H07V-K 4.0 MM #10 GRIS MIGUELEZ | $699
3548 | ALAMBRE H07V-K 4.0 MM #10 VERDE/AMARILLO MIGUELEZ | $787
3556 | ALAMBRE H07V-K 4.0MM #10 AZUL MIGUELEZ | $800
3872 | ALAMBRE H07V-K 4.0MM #10 BLANCO MIGUELEZ | $800
3555 | ALAMBRE H07V-K 4.0MM #10 NEGRO MIGUELEZ | $800
3864 | ALAMBRE H07V-K 4.0MM #10 ROJO MIGUELEZ | $800
3868 | ALAMBRE H07V-K 6.0MM #8 BLANCO MIGUELEZ | $1,172
3865 | ALAMBRE H07V-K 6.0MM #8 NEGRO MIGUELEZ | $1,172
3867 | ALAMBRE H07V-K 6.0MM #8 ROJO MIGUELEZ | $1,172
3871 | ALAMBRE H07V-K 6.0MM #8 VERDE/AMARILLO MIGUELEZ | $1,172
3311 | ALAMBRE HO5VV-F 2X1 MIGUELEZ | $710
3183 | ALAMBRE RV-K 120.0 MM NEGRO MIGUELEZ | $23,500
4095 | ALAMBRE RV-K 16.0 NEGRO | $3,305
2905 | ALAMBRE RV-K 35.0 MM NEGRO MIGUELEZ | $7,623
2906 | ALAMBRE RV-K 50.0 MM NEGRO MIGUELEZ | $10,959
3182 | ALAMBRE RV-K 70.0 MM NEGRO MIGUELEZ | $14,500
2907 | ALAMBRE RV-K 95.0 MM NEGRO MIGUELEZ | $19,500
2462 | ALAMBRE ST 1.5 MM #14 AMARILLO | $355
A14MCAM | ALAMBRE ST 1.5 MM #14 AMARILLO MIGUELEZ | $358
A14MPDAM | ALAMBRE ST 1.5 MM #14 AMARILLO PD | $340
2795 | ALAMBRE ST 1.5 MM #14 AZUL | $358
2794 | ALAMBRE ST 1.5 MM #14 BLANCO | $358
2793 | ALAMBRE ST 1.5 MM #14 NEGRO | $358
2792 | ALAMBRE ST 1.5 MM #14 ROJO | $358
2796 | ALAMBRE ST 1.5 MM #14 VERDE | $358
A6MEAZ | ALAMBRE ST 10.0 MM #6 AZUL EIL | $2,258
2705 | ALAMBRE ST 10.0 MM #6 BLANCO | $2,434
2703 | ALAMBRE ST 10.0 MM #6 NEGRO | $2,434
A6MEN | ALAMBRE ST 10.0 MM #6 NEGRO EIL | $2,258
A6MER | ALAMBRE ST 10.0 MM #6 ROJO EIL | $2,258
2704 | ALAMBRE ST 10.0 MM #6 ROJO MIGUELEZ | $2,434
A6MEV | ALAMBRE ST 10.0 MM #6 VERDE EIL | $2,219
2997 | ALAMBRE ST 10.0 MM #6 VERDE MIGUELEZ | $2,434
A4MEAZ | ALAMBRE ST 16.0 MM #4 AZUL EIL | $3,532
2798 | ALAMBRE ST 16.0 MM #4 BLANCO | $3,703
2713 | ALAMBRE ST 16.0 MM #4 NEGRO | $3,703
2714 | ALAMBRE ST 16.0 MM #4 ROJO | $3,703
A4MEV | ALAMBRE ST 16.0 MM #4 VERDE EIL | $3,532
3526 | ALAMBRE ST 16.0MM #4 VERDE MIGUELEZ | $3,703
2999 | ALAMBRE ST 2.5 MM #12 AMARILLO | $553
2998 | ALAMBRE ST 2.5 MM #12 AZUL | $553
2698 | ALAMBRE ST 2.5 MM #12 BLANCO | $553
2696 | ALAMBRE ST 2.5 MM #12 NEGRO | $553
2697 | ALAMBRE ST 2.5 MM #12 ROJO | $553
2797 | ALAMBRE ST 2.5 MM #12 VERDE | $553
A2MPDN | ALAMBRE ST 25.0 MM #2 NEGRO | $5,183
A10MEA | ALAMBRE ST 4.0 MM #10 AMARILLO EIL | $861
3185 | ALAMBRE ST 4.0 MM #10 AZUL | $840
3003 | ALAMBRE ST 4.0 MM #10 BLANCO | $865
3001 | ALAMBRE ST 4.0 MM #10 NEGRO | $865
3000 | ALAMBRE ST 4.0 MM #10 ROJO | $865
3002 | ALAMBRE ST 4.0 MM #10 VERDE MIGUELEZ | $865
A8MPDAM | ALAMBRE ST 6.0 MM #8 AMARILLO PD | $1,159
2701 | ALAMBRE ST 6.0 MM #8 BLANCO | $1,255
2699 | ALAMBRE ST 6.0 MM #8 NEGRO MIGUELEZ | $1,255
2700 | ALAMBRE ST 6.0 MM #8 ROJO | $1,255
2475 | ALAMBRE ST 6.0 MM #8 ROJO SOUTHWIRE | $1,280
2702 | ALAMBRE ST 6.0 MM #8 VERDE | $1,255
A350MCM | ALAMBRE THHN 350 MCM SOUTHWIRE | $36,808
2363 | ALAMBRE THHN ST 1/0 NEGRO | $12,124
AT1/0PD | ALAMBRE THHN ST 1/0 NEGRO PD | $13,325
2420 | ALAMBRE THHN ST 10 AMARILLO | $1,134
1064 | ALAMBRE THHN ST 10 AMARILLO PD | $1,145
2576 | ALAMBRE THHN ST 10 AZUL | $1,064
2419 | ALAMBRE THHN ST 10 BLANCO | $1,244
AT10PDB | ALAMBRE THHN ST 10 BLANCO PD | $1,145
2578 | ALAMBRE THHN ST 10 MAMEY SOUTHWIRE | $1,207
2418 | ALAMBRE THHN ST 10 NEGRO | $1,189
2417 | ALAMBRE THHN ST 10 ROJO | $1,189
2337 | ALAMBRE THHN ST 10 VERDE | $1,189
AT10PDV | ALAMBRE THHN ST 10 VERDE PD | $1,145
2416 | ALAMBRE THHN ST 12 AMARILLO | $717
AT12PDAM | ALAMBRE THHN ST 12 AMARILLO PD | $697
2436 | ALAMBRE THHN ST 12 AZUL | $730
AT12PDAZ | ALAMBRE THHN ST 12 AZUL PD | $683
2335 | ALAMBRE THHN ST 12 BLANCO | $730
AT12PDB | ALAMBRE THHN ST 12 BLANCO PD | $697
2334 | ALAMBRE THHN ST 12 NEGRO | $730
ACR12N | ALAMBRE THHN ST 12 NEGRO CR | $556
AT12PDN | ALAMBRE THHN ST 12 NEGRO PD | $697
2333 | ALAMBRE THHN ST 12 ROJO | $730
AT12PDR | ALAMBRE THHN ST 12 ROJO PD | $697
2437 | ALAMBRE THHN ST 12 VERDE | $730
AT12PDV | ALAMBRE THHN ST 12 VERDE PD | $697
2414 | ALAMBRE THHN ST 14 AMARILLO | $539
AT14PDAM | ALAMBRE THHN ST 14 AMARILLO PD | $435
2571 | ALAMBRE THHN ST 14 AZUL | $539
2577 | ALAMBRE THHN ST 14 BLANCO | $539
AT14EB | ALAMBRE THHN ST 14 BLANCO EIL | $494
2610 | ALAMBRE THHN ST 14 NEGRO | $488
ACR14N | ALAMBRE THHN ST 14 NEGRO CR | $552
AT14EN | ALAMBRE THHN ST 14 NEGRO EIL | $494
AT14PDN | ALAMBRE THHN ST 14 NEGRO PD | $494
2609 | ALAMBRE THHN ST 14 ROJO | $488
ACR14R | ALAMBRE THHN ST 14 ROJO CR | $590
AT14ER | ALAMBRE THHN ST 14 ROJO EIL | $494
3921 | ALAMBRE THHN ST 14 ROJO PD | $467
2415 | ALAMBRE THHN ST 14 VERDE | $488
AT14PDV | ALAMBRE THHN ST 14 VERDE PD | $487
2429 | ALAMBRE THHN ST 2 BLANCO | $7,403
3949 | ALAMBRE THHN ST 2 BLANCO PD | $6,635
2357 | ALAMBRE THHN ST 2 NEGRO | $7,475
AT2EN | ALAMBRE THHN ST 2 NEGRO EIL | $6,919
AT2PDN | ALAMBRE THHN ST 2 NEGRO PD | $6,431
2358 | ALAMBRE THHN ST 2 ROJO | $7,475
AT2PDR | ALAMBRE THHN ST 2 ROJO PD | $7,099
2572 | ALAMBRE THHN ST 2 VERDE | $7,392
AT2PDV | ALAMBRE THHN ST 2 VERDE PD | $6,432
2428 | ALAMBRE THHN ST 2/0 NEGRO | $12,700
2237 | ALAMBRE THHN ST 2/0 NEGRO MIGUELEZ | $12,498
AT2/0PD | ALAMBRE THHN ST 2/0 NEGRO PD | $13,385
A250MCM | ALAMBRE THHN ST 250 MCM | $25,600
2339 | ALAMBRE THHN ST 3/0 NEGRO | $18,510
AT3/0PD | ALAMBRE THHN ST 3/0 NEGRO PD | $18,096
3181 | ALAMBRE THHN ST 4 AZUL SOUTHWIRE | $4,930
2451 | ALAMBRE THHN ST 4 BLANCO | $4,930
AT4PDB | ALAMBRE THHN ST 4 BLANCO PD | $5,191
2356 | ALAMBRE THHN ST 4 NEGRO | $4,956
AT4PDN | ALAMBRE THHN ST 4 NEGRO PD | $5,104
AT4PDR | ALAMBRE THHN ST 4 ROJO PD | $4,360
2355 | ALAMBRE THHN ST 4 ROJO SOUTHWIRE | $4,909
1199 | ALAMBRE THHN ST 4 VERDE PD | $4,111
2427 | ALAMBRE THHN ST 4 VERDE SOUTHWIRE | $4,930
AT4/0PD | ALAMBRE THHN ST 4/0 NEGRO PD | $24,096
2338 | ALAMBRE THHN ST 4/0 NEGRO SOUTHWIRE | $24,096
A500MCM | ALAMBRE THHN ST 500 MCM | $49,965
2424 | ALAMBRE THHN ST 6 BLANCO | $2,889
1108 | ALAMBRE THHN ST 6 BLANCO PD | $2,784
AT6EN | ALAMBRE THHN ST 6 NEGRO EIL | $2,714
AT6PDN | ALAMBRE THHN ST 6 NEGRO PD | $3,209
2336 | ALAMBRE THHN ST 6 NEGRO SOUTHWIRE | $2,876
2423 | ALAMBRE THHN ST 6 ROJO | $2,889
2426 | ALAMBRE THHN ST 6 VERDE | $2,846
AT6PDV | ALAMBRE THHN ST 6 VERDE PD | $2,645
AT8EAZ | ALAMBRE THHN ST 8 AZUL EIL | $1,782
2421 | ALAMBRE THHN ST 8 BLANCO | $1,944
AT8EB | ALAMBRE THHN ST 8 BLANCO EIL | $1,782
AT8PDB | ALAMBRE THHN ST 8 BLANCO PD | $1,760
2385 | ALAMBRE THHN ST 8 NEGRO | $1,944
AT8PDN | ALAMBRE THHN ST 8 NEGRO PD | $1,731
2384 | ALAMBRE THHN ST 8 ROJO | $1,926
AT8PDR | ALAMBRE THHN ST 8 ROJO PD | $1,864
2359 | ALAMBRE THHN ST 8 VERDE | $1,929
AT8PDV | ALAMBRE THHN ST 8 VERDE PD | $2,088
AT1/0 | ALAMBRE TRIPLEX 1/0 | $5,578
AT2/0 | ALAMBRE TRIPLEX 2/0 | $6,917
AT4/0 | ALAMBRE TRIPLEX 4/0 | $10,708
AURD23 | ALAMBRE URD 2 1/3% CONC. C/CHAQUETA SW | $20,482
2882 | ALAMBRE URD 2 1/3% SIN CHAQUETA | $15,703
AE10060 | ANGULO EXT. P/CANAL. 100X60 REF. 8556 | $27,650
1638 | ANGULO EXTERIOR P/CANALETA LV 40X15 REF. 8712/2 | $3,553
2879 | ANGULO EXTERNO P/CANALETA 100X40 REF. 8516 | $13,835
1669 | ANGULO EXTERNO P/CANALETA 110X70 REF. 8456 | $27,617
2097 | ANGULO EXTERNO P/CANALETA 20X20 REF.8626 | $2,996
1749 | ANGULO EXTERNO P/CANALETA 25X20 REF. 8916 | $2,750
1498 | ANGULO EXTERNO P/CANALETA 32X15 REF. 8606 | $2,940
1383 | ANGULO EXTERNO P/CANALETA 40X20 REF. 8636 | $4,676
AE6040 | ANGULO EXTERNO P/CANALETA 60X40 REF. 8656 | $9,426
2441 | ANGULO EXTERNO P/CANALETA EKD 80X40 REF. 8506 | $12,017
1752 | ANGULO EXTERNO REF. 8646 P/CANALETA 4040 | $5,968
1803 | ANGULO INT. P/CANALETA EKD 120X40 REF.8585 | $16,904
3571 2096 | ANGULO INTERIOR BLANCO 140X70 8465 HB ANGULO INTERIOR P/CANALETA 20X20 REF.8625 | $296.99 $30.48
1637 | ANGULO INTERIOR P/CANALETA LV 40X15 REF. 8713/2 | $3,539
2558 | ANGULO INTERNO P/CANAL. 180X60 REF. 8575 | $38,015
2845 | ANGULO INTERNO P/CANALETA 100X40 REF. 8515 | $14,188
1668 | ANGULO INTERNO P/CANALETA 110X70 REF. 8455 | $28,216
1493 | ANGULO INTERNO P/CANALETA 17X17 REF. 8675 | $2,840
2440 | ANGULO INTERNO P/CANALETA EKD 80X40 REF. 8505 | $12,420
3403 | ANGULO INTERNO REF.8935 | $4,110
1081 | ANGULO P/CANALETA 20X10 INTERNO REF. 8925 | $3,054
1086 | ANGULO P/CANALETA 25X15 INTERIOR REF. 8695 | $3,528
AP8653 | ANGULO PLANO P/CANAL. 60X40 REF.8653 | $7,099
2301 | ANGULO PLANO P/CANALETA 100X40 REF. 8513 | $14,618
1308 | ANGULO PLANO P/CANALETA 140X70 REF. 8463 | $27,616
2843 | ANGULO PLANO P/CANALETA 170X70 REF. 8443 | $27,443
3116 | ANGULO PLANO P/CANALETA 180X60 REF. 8573 | $64,610
1079 | ANGULO PLANO P/CANALETA 20X10 REF. 8923 | $2,070
2001 | ANGULO PLANO P/CANALETA 20X20 REF. 8623 | $2,988
2248 | ANGULO PLANO P/CANALETA EKD 80X40 REF. 8503 | $11,957
3402 | ANGULO PLANO REF. 8933 | $4,210
3094 | APLIQUE DE PARED EXTERIOR NEGRO REF. APE0005 | $3.25000
AP5/8 | ARANDELA DE PRESION 5/8 | $759
ARA2X258 | ARANDELA GALV. 2X2 5/8 | $3,123
APL.5 | ARANDELA PLANA 1/2 | $121
APL38 | ARANDELA PLANA GALV. 3/8 | $050
2718 | BANDEJA T/REJILLA ELECTROC. (20X2) DZ 60X500 BZNCR | $2.97854
4125 | BARRA DE TIERRA PERF. C/AISLANTE 1/4X2X16 | $5.96589
3610 | BARRA UNITRON 1 1/2 SAF | $38,611
3611 | BARRA UNITRON 3/4 SAF | $28,000
EUC1316 | BARRA UNITRON 3/4 TOPAZ | $52,011
3656 | BARRENA DE METAL 5/16 | $35,890
BPF | BASE P/FOTOCELDA | $15,008
3087 | BASE PARA PANEL 2X2 DE SUPERFICIE | $41,580
3510 | BOM. M-H 1000W | $000
2309 | BOMB. B/C 15W 6500k ESP. SYLV. | $3,516
P35058-33 | BOMB. B/C 20W 2700k SYLV. 8H | $13,117
2267 | BOMB. B/C 25W 6500K 6H SYLVANIA | $39,270
BBC45K | BOMB. B/C 45W ESPIRAL LUZ BLANCA | $56,627
BBC65B | BOMB. B/C 65W L/B 4U | $23,123
2272 | BOMB. B/C 65W L/B ESPIRAL OSRAM | $70,426
1994 | BOMB. HPS 150W E-40 | $46,793
P67516 | BOMB. HPS 150W SYLVANIA E40 | $35,825
P20582-3R | BOMB. HPS 250W E40 SYLVANIA | $37,485
BI40S | BOMB. INC. 40W 110V SYLV | $2,165
3325 | BOMB. LED 15W 6500K 20MH | $13,302
3235 | BOMB. M-H 1000W TOPAZ (MH1000/U-37) | $1.62208
BMH1.5 | BOMB. M-H 1500W | $1.99861
3236 | BOMB. M-H 1500W TOPAZ (MH1500/U-37) | $1.91247
MH400/U | BOMB. M-H 400W TOPAZ (MH400/U) | $56,815
BPL262S | BOMB. PL 26W 2PIN SYLV. L/B | $16,223
P20669-13 | BOMB. PL 26W/E/841 4 PIN 4100K SYLVANIA | $9,531
P20702 | BOMB. PL 32W/E/IN/841/ 4PIN 4100K SYLVANIA | $16,952
BRP20 | BOMB. REFLECTOR R20/120VOLT | $5,496
BBCF65 | BOMBILLO BC 65W 120VOLT 4U | $17,710
BSEC | BRAZOS PARA LAMPARA TIPO SECADOR | $21,851
BMD632 | BREABER MOD. 63/2 DELIXI | $28,147
3691 | BREAKER 20/3 EATON | $2.19419
3280 | BREAKER 30/2 EATON | $6.25964
BCH201 | BREAKER ATORNILLABLE 20A 1P CUTLER HAMMER | $39,511
THQP220 | BREAKER DOBLE FINO 20A GE USA | $83,841
THQP230 | BREAKER DOBLE FINO 30A GE USA | $90,443
THQL21100 | BREAKER DOBLE GRUESO 100A GE USA | $2.18533
BDG50 | BREAKER DOBLE GRUESO 15A GE | $39,767
THQL2120 | BREAKER DOBLE GRUESO 20A GE USA | $88,290
THQL2130 | BREAKER DOBLE GRUESO 30A GE USA | $65,563
THQL2140 | BREAKER DOBLE GRUESO 40A GE USA | $91,161
THQL2160 | BREAKER DOBLE GRUESO 60A GE USA | $80,133
BDG70GE | BREAKER DOBLE GRUESO 70A GE USA | $1.38195
THQP115 | BREAKER FINO SENC. 15A GE USA | $35,891
THQP120 | BREAKER FINO SENC. 20A GE USA | $26,647
THQP130 | BREAKER FINO SENC. 30A GE USA | $27,682
BFS50 | BREAKER FINO SENC. 50A GE USA | $20,478
BGCHB15 | BREAKER GRUESO C.H 15AMPS BIPOL. | $000
THQL1115 | BREAKER GRUESO SENC. 15A GE USA | $37,325
THQL1120 | BREAKER GRUESO SENC. 20A GE USA | $26,647
THQL1130 | BREAKER GRUESO SENC. 30A GE USA | $26,647
THQL1140 | BREAKER GRUESO SENC. 40 GE USA | $29,764
TQD32100WL | BREAKER IND. 100/3 GE | $10.53790
BI100T | BREAKER IND. 100/3 TERASAKI | $3.42023
BI1253T | BREAKER IND. 125/3 TERRASAKI | $4.53176
4149 | BREAKER IND. 15/2 TERRASAKY | $2.64310
BID1503 | BREAKER IND. 150/3 HIMMEL | $4.13952
1148 | BREAKER IND. 150AMP 480-600V 3HP TERRASAKY | $8.47793
3851 | BREAKER IND. 160/2 TERRAZAKY | $000
4097 | BREAKER IND. 20/3 TERRASAKY | $3.33134
TQD32225WL | BREAKER IND. 225/3 GE | $12.07452
BI2503MG | BREAKER IND. 250/3 M.G | $000
BI62ABT | BREAKER IND. 63/3 ABB | $3.79455
TEB132070W L BI753L | BREAKER IND. 70/3 GE BREAKER IND. 75/3 LIGHTING | $8,978.02 $1,135.58
BM10B | BREAKER MOD. 10/1 BTICINO | $18,119
BME101 | BREAKER MOD. 10/1 EBASEE | $10,992
1208 | BREAKER MOD. 10/1 POWERLINE | $12,491
2373 | BREAKER MOD. 10/1 WENZHOU | $18,654
1209 | BREAKER MOD. 10/2 CHNT | $32,144
2314 | BREAKER MOD. 16/1 LS | $14,661
BM162W | BREAKER MOD. 16/2 MERLIN GERIN | $30,037
BM163 | BREAKER MOD. 16/3 SCHNEIDER | $87,472
BM1S | BREAKER MOD. 1A/2 SASSIN | $41,097
BMM21 | BREAKER MOD. 20/1 | $14,661
BM202L | BREAKER MOD. 20/2 SCHNEIDER | $84,885
BM25D1 | BREAKER MOD. 25/1 DELIXI | $11,992
BMLG251 | BREAKER MOD. 25/1 LG | $10,419
1207 | BREAKER MOD. 25/1 MOREL | $11,992
2562 | BREAKER MOD. 25/1 SASSIN | $000
BM252B | BREAKER MOD. 25/2 BTICINO | $41,155
bme252 | BREAKER MOD. 25/2 EBASSE | $19,153
BM32D | BREAKER MOD. 32/1 | $14,661
BME321 | BREAKER MOD. 32/1 EBASEE | $10,992
1202 | BREAKER MOD. 32/1 LIGTHTING | $12,329
BMT322 | BREAKER MOD. 32/2 SCHNEIDER | $97,944
BM323B | BREAKER MOD. 32/3 BTICINO | $60,601
BM323 | BREAKER MOD. 32/3 SCHNEIDER | $36,641
BMAB4 | BREAKER MOD. 40/1 ABB | $000
BM40 | BREAKER MOD. 40/1 JYMCCB | $14,656
BM40L | BREAKER MOD. 40/1 LIGHTING | $16,110
BM402S | BREAKER MOD. 40/2 DELIXI | $30,307
BMAB5 | BREAKER MOD. 50/1 ABB | $000
BM50 | BREAKER MOD. 50/1 BTICINO | $22,564
BM50L | BREAKER MOD. 50A LIGHTING | $8,517
BM5L | BREAKER MOD. 5A LIGHTING | $8,517
BM6A | BREAKER MOD. 6/1 JD 156-63 | $13,857
3752 | BREAKER MOD. 60/3 WENZHOU | $49,299
BM60L | BREAKER MOD. 60A LIGHTING | $8,517
BMAB6 | BREAKER MOD. 63/1 ABB | $000
BM631B | BREAKER MOD. 63/1 BTICINO | $23,911
BM804MG | BREAKER MOD. 80/4 DELIXI | $1.43900
4098 | BREAKER MOD. IND. 20/2 TERRASAKY | $2.98342
THQL32015 | BREAKER TRIPLE 15A GE | $2.55952
THQL32030 | BREAKER TRIPLE 30A GE | $2.21874
THQL32040 | BREAKER TRIPLE 40A GE | $2.21874
THQL32050 | BREAKER TRIPLE 50A GE | $2.21874
THQL32060 | BREAKER TRIPLE 60A GE | $2.13580
THQL32070 | BREAKER TRIPLE 70A GE | $3.37551
3245 | BREAKER TRIPLE 80A GE | $5.29856
THQL32080 | BREAKER TRIPLE 80A GE USA | $3.75267
THQL32090 | BREAKER TRIPLE 90A GE | $3.59320
THQL32100 | BREAKER TRIPLE 100A GE USA | $3.89840
THQL32020 | BREAKER TRIPLE 20A GE | $2.21874
3528 | CABLE SOLAR BARRIFLEX RV-K 1KV. 4MM NEGRO | $985
3529 | CABLE SOLAR BARRIFLEX RV-K 1KV. 6MM NEGRO | $1,449
3697 | CABLE SOLAR SOLFLEX 10.0MM | $2,912
3692 | CABLE SOLAR SOLFLEX 4.0MM | $1,536
3696 | CABLE SOLAR SOLFLEX 6.0MM | $2,122
TLM1212CCU | CAJA BREAKER 12-24C 1P GE | $3.55602
4158 | CAJA BREAKER 12-24C N3 GE SUPERFICIE | $6.43407
TL12412C | CAJA BREAKER 12C 3P G.E. | $4.77882
TLM1620CCU | CAJA BREAKER 16-32C 1P GE | $5.51979
TL18415C | CAJA BREAKER 18C. 3P 150A G.E | $7.38677
TQL70S | CAJA BREAKER 1C 3P TQL70 | $1.63179
TLM2020CCU | CAJA BREAKER 20-40C 1P GE | $6.28469
TL240SCU | CAJA BREAKER 2-4C 1P GE. | $92,309
TL24415C | CAJA BREAKER 24C 3P GE | $7.64694
TLM2412CCU | CAJA BREAKER 24C MONOFASICO G.E | $5.21903
TL30420C | CAJA BREAKER 30C 3P G.E. | $8.60229
TLM4222CCU | CAJA BREAKER 42C 1P G.E. | $11.85234
TL42420C | CAJA BREAKER 42C TRIF. 200A G.E | $11.04163
TLM612FCUD | CAJA BREAKER 6-12C 1P GE | $2.64151
4157 | CAJA BREAKER 6-12C GE SUPERFICIE | $3.73926
TLM812FCUD | CAJA BREAKER 8-16C 1P GE. | $3.79456
CBM18ES | CAJA BREAKER MOD. 18C EMP. SASSIN | $48,555
CBM24CS | CAJA BREAKER MOD. 24C SUP. | $1.73285
3878 | CAJA BREAKER MOD. 36C EMP. FAMATEL | $1.67298
CBM36CS | CAJA BREAKER MOD. 36C SUP. OMNIUM | $2.58643
CBM36SE | CAJA DE BREAK. MOD. 36C EMP. ELECTROCANALI | $2.53769
3748 | CAJA DE REG. 150X150X70 | $18,234
3092 | CAJA DE REG. PLAST. 8101K 95X95X50 | $8,420
RP8110K | CAJA DE REG. PLAST. 8110K 117X117X58 | $13,170
1882 | CAJA DE REG. PLAST. 8117LA 167X167X78 GRIS OSCURO | $21,689
RPKSK100 | CAJA DE REG. PLAST. KSK100 101X101X61 | $19,322
CAJP250 | CAJA DE REG. PLAST. KT250/L 225X175X75 SHEETROCK | $23,508
KSK175 | CAJA PLAST. IP66 176X126X87 GRIS CLARA KSK175 | $38,130
3143 | CAJA REDONDA KO 97/5 103X50MM | $3,963
3174 | CAJA REG. 100X100X55MM C/CONO FAMATEL REF. 3011 | $11,815
CRG104 | CAJA REG. 10X10X4 GALV. | $18,319
CRN104 | CAJA REG. 10X10X4 N1 | $37,088
CR3R104 | CAJA REG. 10X10X4 N3 | $47,080
CRG106 | CAJA REG. 10X10X6 GALV | $23,690
CRG124 | CAJA REG. 12X12X4 GALV | $21,265
CRN124 | CAJA REG. 12X12X4 N1 | $42,759
CR3R124 | CAJA REG. 12X12X4 N3R | $57,627
CRN128 | CAJA REG. 12X12X8 N1 | $1.29842
1850 | CAJA REG. 12X8X4 N-1 | $000
4044 | CAJA REG. 12X8X6 N3R | $1.61495
CRN154 | CAJA REG. 15X15X4 N1 | $58,959
CRG156 | CAJA REG. 15X15X6 GALV | $57,144
CRN156 | CAJA REG. 15X15X6 N1 | $64,747
CRN186 | CAJA REG. 18X18X6 N1 | $1.13211
CR20206R | CAJA REG. 20X20X6 GALV. | $86,607
3684 | CAJA REG. 24X24X6 N3R | $1.93621
CR24248 | CAJA REG. 24X24X8 N3R | $4.70030
4010 | CAJA REG. 250X250X65MM EMP. FAMATEL REF. 3205 | $38,252
E58361-3/4 | CAJA REG. 2X4 3/4 TOPAZ | $4,418
EWB1 | CAJA REG. 2X4 1/2 WP TOPAZ | $16,599
58361-1/2 | CAJA REG. 2X4 1/2 SAF | $3,194
E58361-1/2 | CAJA REG. 2X4 1/2 TOPAZ | $4,487
EWB2 | CAJA REG. 2X4 3/4 WP TOPAZ | $15,593
3221 | CAJA REG. 2X4 PLAST. | $1,371
3176 | CAJA REG. 310X240X125MM C/CONO FAMATEL REF. 3015 | $1.12948
3177 | CAJA REG. 310X240X125MM LISA FAMATEL REF. 3075 | $1.04927
1318 | CAJA REG. 32X20X16 N1 | $5.44537
52151 | CAJA REG. 4X4 Ko.1/2 | $3,882
2826 | CAJA REG. 4X4 Ko.1/2 Y 3/4 THOMAS&BETTS | $000
E52151-1/2 & 3/4 | CAJA REG. 4X4 Ko.1/2 Y 3/4 TOPAZ | $5,422
2365 | CAJA REG. 4X4 OBL PLAST. OMNIUM | $13,675
E72171-3/4& 1 E72171-1 | CAJA REG. 5X5 Ko. 3/4 Y 1 TOPAZ CAJA REG. 5X5 Ko.1 TOPAZ | $114.42 $114.42
3173 | CAJA REG. 80X80X36MM C/CONO FAMATEL REF. 3002 | $6,721
C8119 | CAJA REG. 8119KA 167X167X78 | $21,064
C8135 | CAJA REG. 8135 | $10,152
CAJRN84 | CAJA REG. 8X8X4 N1 | $21,412
CAJR3R84 | CAJA REG. 8X8X4 N3R | $25,239
CAJRG86 | CAJA REG. 8X8X6 GALV | $17,005
C8111 | CAJA REG. CON CONO 8111 | $24,951
54151-1/2 | CAJA REG. OCTAGONAL 1/2 SAF | $3,257
E54151-1/2 | CAJA REG. OCTAGONAL 1/2 TOPAZ | $5,017
54151-3/4 | CAJA REG. OCTAGONAL 3/4 SAF | $2,944
CRPOB | CAJA REG. OCTAGONAL PLAST. | $1,506
1754 | CAJA REG. PLAST. 8112KA 117X117X58 | $13,426
1543 | CAJA REG. PLAST. KSK125 IP66 126x126x74 | $27,996
CRKT250 | CAJA REG. PLAST. KT250 255X205X68MM | $19,963
1845 | CAJA REG. PLASTICA KO125 132X132X72 | $9,554
CGKO100E | CAJA REG. PLASTICO KO100E 128X128X70 | $6,497
3151 | CAJETIN 48' 2X4 3T PLAFON PARAB. SAF | $1.15355
P02623-36 | CAJETIN 507 LED 24' 2X2 3T 9C PLAFON PARAB. | $1.95494
80070090A | CAJETIN HERMETICO LED 48' 2T ILUKON | $1.24075
P03523-36 | CAJETIN UL 507 LED 48' 2X4 3T 18C PLAFON PARAB. | $3.17519
P04290-21 85502480T | CAJETIN WRAP. 412E LED ECO 48' 2T C/EXT BLANCOS SYLVANIA CAJETIN WRAP. LED 48' 2T ILUKON | $1,681.69 $1,796.03
1188 | CANALETA 180X60 EK | $1.30556
1462 | CANALETA DE PISO LE80 KOPOS | $27,044
CPMOLP35 | CANALETA DEC. MARRON TD LP35 | $21,912
1602 | CANALETA EKE 140X60 | $92,314
1470 | CANALETA LHD 30X25 C/AD. | $12,751
1876 | CANALETA LV 24X22 C/A 3MTS. | $17,738
CPLO35G | CANALETA P/PISO LO35 GRIS OSCURO | $11,650
CPLO50 | CANALETA P/PISO LO50 GRIS OSCURO | $18,130
1800 | CANALETA PLAST EKD 120X40 | $68,531
CP10040 | CANALETA PLAST. 100X40 EKD | $51,182
CP10060 | CANALETA PLAST. 100X60 EKE | $64,605
CP55 | CANALETA PLAST. 50X20 S/A | $14,322
CPK8040 | CANALETA PLAST. EKD 80X40 S/AD | $39,039
CPEKE6060 | CANALETA PLAST. EKE 60X60 S/AD | $48,699
2747 | CANALETA PLAST. LE100 BLANCA S/AD | $34,258
CP1510LH | CANALETA PLAST. LH 15X10 C/AD. | $8,033
LH6040 | CANALETA PLAST. LH 60X40 BLANCA C/AD. | $33,458
CPA4040 | CANALETA PLAST. LHD 20X10 BLANCA C/AD | $8,344
CP2010LH | CANALETA PLAST. LHD 20X10 S/AD | $4,929
CP2020CA | CANALETA PLAST. LHD 20X20 C/A | $10,050
CK20X20M | CANALETA PLAST. LHD 20X20 MARRON | $10,974
2517 | CANALETA PLAST. LHD 20X20 S/A | $6,502
1104 | CANALETA PLAST. LHD 25X15 C/AD. | $10,410
CP2515S | CANALETA PLAST. LHD 25X15 S/AD | $6,292
CP2520LHD | CANALETA PLAST. LHD 25X20 BLANCA S/AD | $8,040
CP3025 | CANALETA PLAST. LHD 30X25 BLANCA S/AD | $8,260
LHD3215 | CANALETA PLAST. LHD 32X15 BLANCA C/AD | $11,813
CP4020SA | CANALETA PLAST. LHD 40X20 BLANCA S/AD | $10,114
CK40X20M | CANALETA PLAST. LHD 40X20 MARRON | $17,349
CP4040C | CANALETA PLAST. LHD 40X40 C/AD. | $23,533
CP8025 | CANALETA PLAST. LP 80X25 S/AD | $38,150
CP1110SA | CANALETA PLAST. LV 11X10 BLANCA S/AD | $3,666
CP1110LV | CANALETA PLAST. LV 11X10 C/AD | $6,685
CP1813 | CANALETA PLAST. LV 18X13 BLANCA C/AD | $8,569
CP2422CA | CANALETA PLAST. LV 24X22 C/AD | $10,025
CP1512CAK | CANALETA PLAST. LZK 15X12 C/AD | $8,572
CP16065 | CANALETA PLAST. PK 160X65 S/AD | $1.49496
1957 | CANALETA PVC RECTANGULAR 50X20/1 BLANCO C/1 DIVISION | $17,606
3061 | CANALETA RANURADA RK 100X100 | $99,943
1501 | CANALETA RANURADA RK 100X60 | $83,671
2088 | CANALETA RANURADA RK 120X80 | $1.10578
1503 | CANALETA RANURADA RK 25X40 | $26,489
1502 | CANALETA RANURADA RK 40X40 | $34,143
CRRK4060 | CANALETA RANURADA RK 40X60 | $43,102
2086 | CANALETA RANURADA RK 40X80 | $53,705
1996 | CANALETA RANURADA RK 60X40 | $44,148
1607 | CANALETA RANURADA RK 60X60 | $70,679
1963 | CANALETA RANURADA RK 60X80 | $71,637
3564 | CAPACITOR DE 10MF | $7,057
3566 | CAPACITOR DE 45MF+5 | $22,583
3479 | CAPACITOR DE MARCHA 55UF 370V | $26,110
CPVC32A | CEMENTO PVC 32 ONZA ABRO | $77,799
CPVCCGL | CEMENTO PVC GL. CANO | $2.35149
4131 | CERAMICA P/MOLDE | $14,014
E892 | CINTA DE ALAMBRAR 1/8'' X 0.60 100PIE TOPAZ | $49,504
1636 | CODO 90' P/CANALETA LV 40X15 REF. 8716 | $3,561
1491 | CODO P/CANALETA 1717 REF. 8673 | $2,973
1089 | CODO P/CANALETA 30X25 REF. 8933 | $3,940
CPVCP1/2 | CODO PVC PRESION 1/2X90 | $749
CPVCP3445 | CODO PVC PRESION 3/4 X 45░ | $1,181
CPS1.5 | CODO PVC SCH-40 2X45 | $7,056
4160 | CONCECTOR CUÑA 477 C/ESTRIBO | $96,932
CONDUL44 | CONDULET CONDUIT 4 | $000
CONDE1.54 | CONDULET EMT 1 1/2 TOPAZ | $18,257
CONDE14 | CONDULET EMT 1" TOPAZ | $9,993
CONDI3 | CONDULET EMT 3" | $1.50058
CONDE34 | CONDULET EMT 3" TOPAZ | $1.50058
CONDE.754 | CONDULET EMT 3/4" TOPAZ | $6,705
CONBXC1.54 | CONECTOR BX CURVO 1 1/2 TOPAZ | $26,615
CONBXC14 | CONECTOR BX CURVO 1 TOPAZ | $7,162
E101 | CONECTOR BX CURVO 1/2 TOPAZ | $3,651
CONBXC24 | CONECTOR BX CURVO 2 TOPAZ | $29,909
E102 | CONECTOR BX CURVO 3/4 TOPAZ | $4,361
CONBXC44 | CONECTOR BX CURVO 4 TOPAZ | $2.13444
E155 | CONECTOR BX RECTO 1 1/2 TOPAZ | $9,702
CBXR1TB | CONECTOR BX RECTO 1 SAF | $2,128
E153 | CONECTOR BX RECTO 1 TOPAZ | $4,529
E151 | CONECTOR BX RECTO 1/2 TOPAZ | $2,239
CBXRC2 | CONECTOR BX RECTO 2 SAF | $10,658
CBXRT3 | CONECTOR BX RECTO 3 SAF | $000
CONBXR34 | CONECTOR BX RECTO 3 TOPAZ | $30,821
CONBXR.754 | CONECTOR BX RECTO 3/4 SAF | $1,741
E152 | CONECTOR BX RECTO 3/4 TOPAZ | $3,645
655 | CONECTOR COMPRESION EMT 1-1/2 | $9,758
656 | CONECTOR COMPRESION EMT 2 | $10,943
658 | CONECTOR COMPRESION EMT 3 | $38,519
conc1/0e | CONECTOR CUÑA 1/0 CON ESTRIBO | $32,032
CC477477 | CONECTOR CUÑA 477-477 | $38,500
E696 | CONECTOR EMP. 1/0 TOPAZ | $13,259
E695 | CONECTOR EMP. 2 TOPAZ | $11,647
CE2/0 | CONECTOR EMP. 2/0 TOPAZ | $17,824
CE3/0 | CONECTOR EMP. 3/0 TOPAZ | $26,713
CE350 | CONECTOR EMP. 350MCM TOPAZ | $53,296
CE4 | CONECTOR EMP. 4 TOPAZ | $9,610
E699 | CONECTOR EMP. 4/0 - 250MCM TOPAZ | $31,662
CE6 | CONECTOR EMP. 6 | $5,493
635S | CONECTOR EMT 1 1/2 ACERO SAF | $4,800
16330A | CONECTOR EMT 1 1/2 ALUM. | $2,761
CONEMT1.54 | CONECTOR EMT 1 1/2 TOPAZ | $7,229
633S | CONECTOR EMT 1 ACERO SAF | $1,901
16310A | CONECTOR EMT 1 ALUM. | $1,119
E633S | CONECTOR EMT 1 TOPAZ | $3,140
631S | CONECTOR EMT 1/2 ACERO SAF | $922
16290A | CONECTOR EMT 1/2 ALUM. | $517
E631S | CONECTOR EMT 1/2 TOPAZ | $1,269
636S | CONECTOR EMT 2 ACERO SAF | $6,500
16340A | CONECTOR EMT 2 ALUM. | $4,116
E636 | CONECTOR EMT 2 TOPAZ | $9,529
638S | CONECTOR EMT 3 ACERO SAF | $22,620
632S | CONECTOR EMT 3/4 ACERO SAF | $1,475
E632S | CONECTOR EMT 3/4 TOPAZ | $2,159
CONEMT44 | CONECTOR EMT 4 TOPAZ | $38,076
CONHUB14 | CONECTOR HUB 1 TOPAZ | $10,395
CHUB.54 | CONECTOR HUB 1/2 TOPAZ | $7,235
E205 | CONECTOR HUB 1-1/2 TOPAZ | $25,787
E206 | CONECTOR HUB 2 TOPAZ | $33,231
CHUB44/1 | CONECTOR HUB 3 SAF | $64,680
CHUB34 | CONECTOR HUB 3 TOPAZ | $64,680
E202 | CONECTOR HUB 3/4 TOPAZ | $11,296
CHUB44/4 | CONECTOR HUB 4 TOPAZ | $99,330
CONLTC1.54 | CONECTOR LT CURVO 1 1/2 TOPAZ | $25,503
CLTC1P | CONECTOR LT CURVO 1 PLASTICO | $9,125
E491 | CONECTOR LT CURVO 1/2 TOPAZ | $6,922
CONLTCP1.54 | CONECTOR LT CURVO 11/2 PLASTICO | $24,217
2212 | CONECTOR LT CURVO 2 SAF | $28,490
CCLT2P | CONECTOR LT CURVO 3 SAF | $1.57774
CLTCP.754 | CONECTOR LT CURVO 3/4 PLAST | $6,006
3996 | CONECTOR LT CURVO 3/4 SAF | $7,161
E492 | CONECTOR LT CURVO 3/4 TOPAZ | $9,775
CONLTR1.54T | CONECTOR LT RECTO 1 1/2 TOPAZ | $22,517
CONLTRP14 | CONECTOR LT RECTO 1 PLAST. | $6,930
14280 | CONECTOR LT RECTO 1 SAF | $6,960
E473 | CONECTOR LT RECTO 1 TOPAZ | $10,596
14260 | CONECTOR LT RECTO 1/2 SAF | $4,350
CONLTR.54 | CONECTOR LT RECTO 1/2 TOPAZ | $4,498
3902 | CONECTOR LT RECTO 2 SAF | $000
E476 | CONECTOR LT RECTO 2 TOPAZ | $27,745
3293 | CONECTOR LT RECTO 3 SAF | $79,610
CLTRP.754 | CONECTOR LT RECTO 3/4 PLAST | $4,967
14270 | CONECTOR LT RECTO 3/4 SAF | $5,329
E472 | CONECTOR LT RECTO 3/4 TOPAZ | $7,002
CTRIPLEX | CONECTOR P/ CABLE TRIPLEX | $10,826
CONV3/8 | CONECTOR P/VARILLA DE TIERRA | $7,728
MG20 | CONECTOR PLASTICO MG 20 NEGRO | $1,818
MG50 | CONECTOR PLASTICO MG 50 NEGRO | $9,993
CPPG16 | CONECTOR PLASTICO MG16 | $1,440
CPPG11 | CONECTOR PLASTICO PG11 | $2,094
CPPG36 | CONECTOR PLASTICO PG32 | $5,996
CONTH1/03/0 | CONECTOR T/H 1/0-3/0 | $5,996
CTH4040 | CONECTOR T/H 4/0-4/0 | $5,196
CONCG14 | CONECTOR UF 1 TOPAZ | $3,208
120 | CONECTOR UF 1/2 SAF | $1,229
E120 | CONECTOR UF 1/2 TOPAZ (3/8) | $1,265
3901 | CONECTOR UF 3/4 SAF | $1,315
E952 | CONECTOR UF 3/4 TOPAZ | $2,379
3909 | CONTACTOR 32/3 220V SHNEIDER | $000
CORPA102 | CORREA PANDUIT 10 NEGRA | $082
CORPAN124 | CORREA PANDUIT 12 NEGRA | $094
CORPA154 | CORREA PANDUIT 14 NEGRA | $131
CORP162 | CORREA PANDUIT 16 NEGRA | $151
CORPN18 | CORREA PANDUIT 18 NEGRA | $522
2448 | CORREA PANDUIT 20 NEGRA | $391
CORPA26 | CORREA PANDUIT 26 | $1,009
CORPA64N | CORREA PANDUIT 6 NEGRA | $060
CORPA84 | CORREA PANDUIT 8 NEGRA | $079
645SI | COUPLING EMT 1 1/2 ACERO SAF | $3,919
16530A | COUPLING EMT 1 1/2 ALUM. | $2,704
E645S | COUPLING EMT 1 1/2 TOPAZ | $7,008
16510A | COUPLING EMT 1 ALUM. | $1,049
E643S | COUPLING EMT 1 TOPAZ | $2,859
16490A | COUPLING EMT 1/2 ALUM. | $580
641SI | COUPLING EMT 1/2 SAF | $940
E641S | COUPLING EMT 1/2 TOPAZ | $1,471
646SI | COUPLING EMT 2 ACERO SAF | $7,341
16540A | COUPLING EMT 2 ALUM. | $3,839
COUMT24 | COUPLING EMT 2 TOPAZ | $7,797
648SI | COUPLING EMT 3 ACERO SAF | $22,620
16560A | COUPLING EMT 3 ALUM. | $17,412
642SI | COUPLING EMT 3/4 ACERO SAF | $1,164
COUEMT34 | COUPLING EMT 3/4 TOPAZ | $1,907
COUMT44 | COUPLING EMT 4 ACERO SAF | $34,496
COUMT14 | COUPLING GALV. 1 | $4,628
COUGA1.54 | COUPLING GALV. 1 1/2 TOPAZ | $8,408
COUGA.54 | COUPLING GALV. 1/2 TOPAZ | $2,484
COUGA24 | COUPLING GALV. 2 TOPAZ | $15,015
CG2UL | COUPLING GALV. 3 | $39,848
COUGA.754 | COUPLING GALV. 3/4 | $2,310
COUGA44 | COUPLING GALV. 4 TOPAZ | $63,129
COUP.54 | COUPLING PVC 1/2 | $691
COUP1.5 | COUPLING PVC 1-1/2 | $2,288
COUP24 | COUPLING PVC 2 | $3,048
COUP34 | COUPLING PVC 3 | $12,208
2902 | CURVA EMT 1 1/2 SAF | $14,876
E83 | CURVA EMT 1 TOPAZ | $5,794
CODEMT.54 | CURVA EMT 1/2 SAF | $1,592
E86 | CURVA EMT 2 SAF | $22,176
CODEMT.754 | CURVA EMT 3/4 SAF | $2,552
E82 | CURVA EMT 3/4 TOPAZ | $3,455
E89A | CURVA EMT 4 SAF | $1.04126
CODGA.54 | CURVA GALV. 1/2 | $3,240
CODGA44 | CURVA GALV. 4 | $2.46408
4009 | CURVA PVC SCH40 2 | $8,353
CODPVC14 | CURVA PVC SDR 1 | $1,349
CODDCPV.54 | CURVA PVC SDR 26 DOBLE CAMPANA 1/2 | $678
CODPVC34 | CURVA PVC SDR 3 | $21,252
CODPVC44 | CURVA PVC SDR 4 | $31,416
2128 | CURVA PVC SDR26 DOBLE CAMPANA 1' | $1,355
3617 | CUT OUT 100AMP. | $4.50450
2592 | CUTOUT 100AMP ABB | $6.47447
CUTAU2005 | CUTOUT 200 AMP | $2.46054
DT8654 | DERIV. T P/CANALETA 60X40 REF. 8654 | $7,111
2002 | DERIVACION EN T P/CANALETA 20X20 REF. 8624 | $2,991
TE6040 | DERIVACION T P/CANALETA 60X40 REF. 8654 | $7,581
2439 | DERIVACION T P/CANALETA EKD 80X40 REF. 8504 | $11,257
DLC | DIFUSOR P/LAMPARA T/COBRA | $65,991
DIF24C | DIFUSORES 2X4 CR | $27,720
ELBOURD1 | ELBOW CONECTOR 2 | $3.20320
1484 | ELBOW CONECTOR URD # 2 | $2.16493
EMPURD23M | EMPALME URD 2 3M 5411 | $4.48357
ENCM110 | ENCHUFE 110V METAL | $2,540
ECM16 | ENCHUFE CLAVIJA MACHO 16A 2P+T | $17,988
ECM32 | ENCHUFE CLAVIJA MACHO 32A 2P+T 240 VOLT | $23,717
ENCL50 | ENCHUFE IND. 50A 250V LEV. REF.287 | $79,445
2018 | ENCHUFE L6-20P LEVINTON REF. 2321 | $76,350
4020 | ENCHUFE LEVINTON 110VOLT 15A 515PV | $16,073
ENCNT | ENCHUFE NEGRO C/ABRAZADERA 110V 15A | $2,117
EXPHIL1/2 | EXPANSION HDI 1/2 | $1,939
EXPHILTI3/8 | EXPANSION HDI 3/8 | $907
3730 | EXPANSION HLC 3/8X1-7/8 | $1,386
EXPHLXH1/2 | EXPANSION HLC H 1/2 X 2 1/4 TORN | $6,209
EXPHLCHX38 | EXPANSION HLC HX 3/8 X 2 | $3,275
FOTFS | FOTOCELDA GENERICO 110/220VOLT | $14,951
4094 | FOTOCELDA P/CAJA 2X4 120V | $24,144
4132 | FUNDENTE P/SOLDADURA EXOTERMICA 115 CADWELD | $51,699
4127 | FUNDENTE P/SOLDADURA EXOTERMICA 90 CADWELD | $40,353
FUSC40 | FUSIBLE P/CUT OUT T/K 40AMP | $18,718
FUSC4A | FUSIBLE P/CUT OUT T/K 4AMP | $9,593
FUSC805 | FUSIBLE P/CUT OUT T/K 80AMP | $42,406
FUSC20A | FUSIBLE P/CUT OUT T/K 20AMP | $12,027
1777 | FUSIBLE P/CUT OUT T/K 3AMP | $8,801
FT5A | FUSIBLE P/CUT OUT T/K 5AMP | $14,048
1780 | FUSIBLE P/CUT OUT T/K 8AMP | $10,659
GABN22150 | GABINETE 200X200X150 LIGHTING | $1.08591
3661 | GABINETE 400X300X150 METAL | $2.12274
GM883 | GABINETE METALICO 800X800X300MM | $7.38421
GRACA3/0 | GRAPA CALIENTE #6-3/0 | $80,694
GCD2 | GRAPA DE CONEXION DOBLE | $10,916
P21738 | HALOGENO MR-16 50W 12V SYLVANIA | $3,981
4048 | INT. 4W EAGLE | $26,000
3037 | INT. DOBLE BLANCO EAGLE | $12,000
2860 | INT. DOBLE MODUS STYLE MARFIL BTICINO AE2200EM | $20,306
INTDLV1 | INT. DOBLE T/LEV 15A 110V | $2,964
INTPPCLEV1 | INT. P/ CALENTADOR LEVITON | $35,865
4050 | INT. P/CALENTADOR C/LUZ PILOTO EAGLE | $18,000
2831 | INT. SENC. BCO. LEV. CIEN CIO-IN0PL-BLA | $11,594
3130 | INT. SENC. BTICINO MODUS STYLE MARFIL 120V | $13,058
1535 | INT. SENC. LEV. DECORA BLANCO | $3,348
1153 | INT. SENC. LEVINTON 15A 120V MARFIL | $7,663
4047 | INT. TRIPLE EAGLE | $16,573
INTSLDCS1 | INT. TRIPLE LEV. DECORA BLANCO | $85,555
3579 | INTERRUPTOR SENCILLO 3WAY EAGLE | $8,200
3496 | INTERRUPTOR SENCILLO EAGLE | $7,500
P00836-92 | KIT DE UNION P/LUMINARIA 200 | $23,413
2199 | LAMP. 2X32W PLAFON CIRC. LED 150 SYLVANIA | $2.74101
P00313-21 | LAMP. 2X32W SUP. C/DIFUSOR ACR. WRAPARAU SYLVANIA | $2.90450
P02099-21 P02550-21 | LAMP. 2X4 3T 32W PLAFON PARAB. MIRROR 120/277V SYLVANIA LAMP. 2X4 3T 32W SUP. ACRILICA SYLVANIA | $2,800.97 $3,149.00
3359 | LAMP. 517 LECO UL COLG. 48 2X18W | $2.65000
LAMPEM | LAMP. DE EMERGENCIA 5.4 W 120V | $1.10000
3327 | LAMP. FLOODLIGHT LED 30W 6500K IP65 100/265V SAF | $64,890
1858 | LAMP. FLOODLIGHT LED 50W 6500K IP65 100/265V SAF | $81,113
LAMPL2201 | LAMP. LISA 2X20W | $000
1358 | LAMP. LISA 96" 2X32W C/RA SYLVANIA | $2.67153
P06151-15 | LAMP. LISA LED 200 96" 4X18W C/RH SYLVANIA | $1.98792
LAMPM175 | LAMP. MERCURIO T/SECADOR 175W 120V TOPAZ | $1.40439
67050435A | LAMP. M-H 1000W MV T6 ILUKON | $12.65385
P04462-36 | LAMP. M-H 1500W 120/277 T6 SYLVANIA | $15.27582
67060435A | LAMP. M-H 1500W MV T6 ILUKON | $13.47023
P00833-36 | LAMP. M-H 250W CUADRADA JETA 6 | $6.03610
P00835-36 | LAMP. M-H 400W JETA SYLVANIA | $6.45585
1913 | LAMP. OJO DE BUEY 4 PULG. BLANCA S/CRISTAL | $23,042
LPL226SBE | LAMP. PL 2X26W LED 150 BE1 SYLVANIA | $8.78330
4070 | LAMP. T/COBRA LED 150 C/FOTOCELDA | $000
P24255-36 | LAMPARA DE EMERGENCIA LED E-40 SYLVANIA | $1.20631
3893 | LAMPARA LED CIRC. SUPERFICIE 20W LEDVANCE MOON | $1.35600
3246 | LED ECO 10W 3000K 800LM TOPAZ | $9,520
P26098-36 | LED ECO A60 5W AZUL 120V E27 SYLVANIA | $21,444
P24458-36 | LED ECO A60 6.5W 3000K 510LM 120/240V SYLVANIA | $15,481
P24462-36 | LED ECO A60 6.5W 6500K 510LM 120/240V SYLVANIA | $15,481
P24466-36 | LED ECO A60 9.5W 820L 6500K 120/240V SYLVANIA | $10,704
LETEC14 | LETRA EMT C 1 TOPAZ | $15,092
LETEC.54 | LETRA EMT C 1/2 TOPAZ | $13,798
EC2CE | LETRA EMT C 3/4 TOPAZ | $14,553
LETEC44 | LETRA EMT C 4 TOPAZ | $2.31657
3899 | LETRA EMT LB 1 1/2 SAF | $29,900
3898 | LETRA EMT LB 1 SAF | $13,400
ELB3CE | LETRA EMT LB 1 TOPAZ | $21,902
3896 | LETRA EMT LB 1/2 SAF | $9,200
ELB1CE | LETRA EMT LB 1/2 TOPAZ | $12,258
3900 | LETRA EMT LB 2 SAF | $37,000
LELB2T | LETRA EMT LB 2 TOPAZ | $77,994
LELB3T | LETRA EMT LB 3 TOPAZ | $1.51998
LETELL24 | LETRA EMT LL 2 TOPAZ | $49,401
LETELL34 | LETRA EMT LL 3 TOPAZ | $1.41568
LETELL44 | LETRA EMT LL 4 TOPAZ | $2.31657
ELR3CE | LETRA EMT LR 1 TOPAZ | $19,326
ELR1CE | LETRA EMT LR 1/2 TOPAZ | $11,178
LETELR24 | LETRA EMT LR 2 TOPAZ | $55,928
LETELR.754 | LETRA EMT LR 3/4 TOPAZ | $14,418
LETELR44 | LETRA EMT LR 4 TOPAZ | $2.48636
LETET1.54 | LETRA EMT T 1 1/2 TOPAZ | $44,414
ET3CE | LETRA EMT T 1 TOPAZ | $18,969
LETET.54 | LETRA EMT T 1/2 TOPAZ | $14,994
LETET24 | LETRA EMT T 2 TOPAZ | $65,431
LETET34 | LETRA EMT T 3 TOPAZ | $1.69796
LETET.754 | LETRA EMT T 3/4 TOPAZ | $17,151
LETET44 | LETRA EMT T 4 TOPAZ | $2.87679
LETGC1.54 | LETRA GALV. C 1 1/2 TOPAZ | $42,388
LETGC.54 | LETRA GALV. C 1/2 TOPAZ | $11,806
EC6C | LETRA GALV. C 2 TOPAZ | $67,688
LETGC44 | LETRA GALV. C 4 TOPAZ | $2.31657
LETELB1.54 | LETRA GALV. LB 1 1/2 SAF | $19,342
3621 | LETRA GALV. LB 1 SAF | $11,323
LETELB.54 | LETRA GALV. LB 1/2 SAF | $7,354
LETGLB.54 | LETRA GALV. LB 1/2 TOPAZ | $8,554
LELB2 | LETRA GALV. LB 2 SAF | $46,505
ELB6C | LETRA GALV. LB 2 TOPAZ | $67,688
LETELB.754 | LETRA GALV. LB 3/4 SAF | $9,409
ELB2C | LETRA GALV. LB 3/4 TOPAZ | $12,491
LETGLL1.54 | LETRA GALV. LL 1 1/2 TOPAZ | $40,452
LETGLL14 | LETRA GALV. LL 1 TOPAZ | $15,147
LETGLL44 | LETRA GALV. LL 4 TOPAZ | $3.35856
LETGLR14 | LETRA GALV. LR 1 TOPAZ | $16,817
LETGLR.54 | LETRA GALV. LR 1/2 TOPAZ | $8,551
ET5C | LETRA GALV. T 1 1/2 TOPAZ | $55,719
ET1C | LETRA GALV. T 1/2 TOPAZ | $14,173
LETGT34 | LETRA GALV. T 3 TOPAZ | $1.92241
LETGT.754 | LETRA GALV. T 3/4 TOPAZ | $18,367
LETGT44 | LETRA GALV. T 4 TOPAZ | $2.87679
3320 | LUMIN. LED T/COBRA 150W 6500K 277V SAF | $3.99805
P04339-23 2786 | LUMINARIA ARIA-LINEAL 4SMD2 96' 6000LM 50W 6.5K SYLVANIA LUMINARIA UL725 LED 6SMD2 15000LM RH 104W 6.5K | $13,274.24 $17,500.00
4130 | SYLVANIA MORDAZA C/CHISPERO CADWELD | $4.90840
P24614-36 | PANEL LED 11' 24W 3000K 1700L 277V SYLVANIA | $76,230
2771 | PANEL LED 12W CUAD. EMP. 1000LM 85-265V 6500K FORD | $24,640
3913 | PANEL LED 18W 9" CIRC. EMP. OSRAM | $84,303
3084 | PANEL LED 18W REDOND. EMP. 6000K | $24,797
2775 | PANEL LED 18W REDOND. SUPERF. 85-265V 6500K | $33,279
3107 | PANEL LED 1X4 6000K | $1.55304
3714 | PANEL LED 24W RED. EMP 6500K | $44,660
3257 F-L22/32/850 | PANEL LED 2X2 32W 4.0K HIGH-PERFORMANCE 120/277V TOPAZ PANEL LED 2X2 32W 5.0K HIGH-PERFORMANCE 120/277V | $3,046.42 $3,228.92
/D/HP-75 2452 | TOPAZ PANEL LED 2X2 40W 4000K 120-240V MENCA | $1.05712
2776 | PANEL LED 2X2 40W 6400K 85-265V SAF | $95,000
3340 | PANEL LED 2X4 6000k 50W 120-277 SYLVANIA | $6.16455
3408 | PANEL LED 2X4 6000K 60W 4800LM ILUKON | $4.90675
3806 | PANEL LED 5" 9W 6K 500L 277V SYLVANIA | $29,856
P24337-36 | PANEL LED 6' 12W 6000K 720L 120/277V SYLVANIA | $37,500
3113 | PANEL LED 6" REDOND. 12W 6500K EMP. | $18,480
3167 | PANEL LED 6W REDOND. EMP. 6500K | $25,000
P24338-36 | PANEL LED 8' 18W 6000K 1350L 100/277V SYLVANIA | $52,000
68009541A | PANEL LED 9W CUAD. EMP. 540LM 6500K ILUKON | $47,315
68009540A | PANEL LED 9W REDOND. EMP. 540LM 6500K ILUKON | $45,735
3263 | PANEL LED SLIM 12W 6.0K 1200L 100/240V KIAN | $42,179
2184 | PIEZA T P/CANALETA 110X70 REF. 8454 | $26,178
1118 | PIEZA T P/CANALETA 15X10 REF. 8684 | $2,415
2844 | PIEZA T P/CANALETA 170X70 REF. 8444 | $36,052
1492 | PIEZA T P/CANALETA 1717 REF. 8674 | $3,045
1080 | PIEZA T P/CANALETA 20X10 REF. 8924 | $2,997
1090 | PIEZA T P/CANALETA 30X25 REF. 8934 | $3,987
1424 | PIEZA T P/CANALETA 40X20 REF. 8634 | $4,731
3272 | PIEZA T P/CANALETA LO50 REF. 8844 | $5,331
1635 | PIEZA T P/CANALETA LV 40X15 REF. 8715 | $3,632
4121 | POSTE DE CONCRETO HAV 300 DAN 9MTS. | $30.49200
3039 | PULSADOR TIMBRE BLANCO EAGLE | $9,000
3172 | REFLECTOR LED 100W 6500K | $1.66320
3265 | REFLECTOR LED PRO II 30W 6.0K 100/240V KIAN | $1.02743
3266 | REFLECTOR LED PRO II 50W 6.0K 100/240V KIAN | $1.40595
3356 | REG. PLAST. 16X14 | $1.53227
4129 REL8120 | REGISTRO INSPECCION P/SISTEMA TIERRA 9X 10 X 1/4 CADWELD RELAY DE 8 PIN 120V | $4,778.19 $367.14
P06649-19 | RETROFIT 2X4 2T SYLVANIA | $1.61554
P00900-33 | RETROFIT P/CAJETIN LISO 48' SYLVANIA | $37,975
RIEL6 | RIEL DIN DE 1METRO | $18,234
TEFLO.54 | ROLLO DE TEFLON 1/2 | $301
TEFLO.754 | ROLLO DE TEFLON 3/4 | $953
ROSLV1 | ROSETA DE PORC. LEVITON | $9,425
ROSPOR | ROSETA DE PORCELANA | $4,004
ROSPL1 | ROSETA PLASTICA | $4,984
SEG124 | SEGUETA ROJA | $6,295
3587 | SENSOR DE MOV. ORBIS TECHO | $2.59820
SOGN3M | SOGA DE NYLON DE 3 MM PRECIOS X ROLLO | $22,439
SOG4 | SOGA NYLON 4MM (PRECIO X LBS) | $34,776
2612 | SOPORTE VERTICAL P/LINE POST 57-1 | $82,809
1185 | SPRAY COLOR NEGRO | $22,583
SPRAC21 | SPRAY DE COLOR | $70,783
SUPLO134 | SUPLEMENTO OCT. 1/2 Y 3/4 COMB. | $9,327
1266 | TABIQUE P/CANALETA PEK40 | $9,967
TAPAWPC1 | TAPA CIEGA 2X4 W/P TOPAZ | $4,736
TAPPC24 | TAPA CIEGA PLAST. 2X4 | $2,981
TAPPD24 | TAPA DOBLE PLAST. 2X4 LEVINTON | $3,524
TAPWPD | TAPA DOBLE WP | $10,600
T3215 | TAPA FINAL P/CANAL. 32X15 REF. 8601 | $2,026
TF8651 | TAPA FINAL P/CANAL. 60X40 REF.8651 | $5,478
2144 | TAPA FINAL P/CANALETA 15X10 REF. 8681 | $2,576
2880 | TAPA FINAL P/CANALETA 170X70 REF.8441 | $25,806
1363 | TAPA FINAL P/CANALETA 18X13 REF. 8731 | $1,870
1425 | TAPA FINAL P/CANALETA 20X10 REF. 8921 | $3,219
2303 | TAPA FINAL P/CANALETA 20X20 REF.8621 | $1,866
2386 | TAPA FINAL P/CANALETA 25X20 REF. 8911 | $2,024
TF8631 | TAPA FINAL P/CANALETA 40X20 REF.8631 | $3,527
1662 | TAPA FINAL P/CANALETA 40X40 REF.8641 | $4,400
2634 | TAPA FINAL P/CANALETA EKD 100X40 REF. 8511 | $10,455
1405 | TAPA FINAL P/CANALETA PK 110X70 REF. 8451 | $16,975
TAPM224 | TAPA METAL 2X4 220V | $2,710
100-B | TAPA METAL 2X4 CIEGA SAF | $1,450
TAPMC24 | TAPA METAL 2X4 CIEGA TOPAZ | $1,921
4072 | TAPA METAL 2X4 DOBLE SAF | $1,436
100-KO | TAPA METAL 2X4 KO 1/2 SAF | $1,598
4S-KO | TAPA METAL 4X4 KO DE 1/2 SAF | $2,066
5S-KO | TAPA METAL 5X5 KO 1/2 SAF | $2,702
TAP55.54 | TAPA METAL 5X5 KO 1/2 TOPAZ | $4,029
E58C7 | TAPA METAL DOBLE 2X4 TOPAZ | $1,566
OCT | TAPA METAL OCTAGONAL CIEGA SAF | $1,843
TAPMCO | TAPA METAL OCTAGONAL CIEGA TOPAZ | $1,676
OCT-KO | TAPA METAL OCTAGONAL Ko. 1/2 SAF | $1,843
TPIS | TAPA METAL P/INT. SAF | $1,495
1940 | TAPA METALICA 1TOMAC. 4X4 | $4,199
3513 | TAPA P/BANDEJA 500MM | $2.25202
TAPMUP1 | TAPA P/TOMAC.DOBLE UPS MAMEY LEVINTON | $3,598
TAPPM | TAPA P/TOMAC.DOBLE UPS MAMEY T/LEVINTON | $1,313
TAPSENC | TAPA PLAST. SENCILLA | $2,727
3952 | TAPA PLASTICA CIEGA BLANCO EAGLE | $3,800
3599 | TAPA PLASTICA DOBLE HB | $2,248
3701 | TAPA SENCILLA WP | $10,600
TAP3MV | TAPE 35 VERDE 3M | $8,353
TAPVITO | TAPE DE VINIL TOPAZ | $4,997
3208 | TAPE ELECTICO AMARILLO EALGE | $6,000
4054 | TAPE ELECTRICO AZUL | $6,000
4052 | TAPE ELECTRICO NEGRO EAGLE | $6,000
3210 | TAPE ELECTRICO ROJO EAGLE | $6,000
4053 | TAPE ELECTRICO VERDE EAGLE | $6,000
TAP3M233 | TAPE GOMA 23 SCOTH 3M | $1.10280
TAP3M3 | TAPE TENFLEX 1600-1700 3M | $8,744
TAP3MT3 | TAPE TENFLEX AMARILLO | $8,744
3886 | TAPE TENFLEX AZUL | $8,744
3093 | TAPE TENFLEX BLANCO | $8,744
3887 | TAPE TENFLEX ROJO | $8,744
3888 | TAPE TENFLEX VERDE | $8,744
TTCB1 | TAPE TOPAZ BLANCO | $5,610
TAPTP02 | TAPE TOPAZ NEGRO UL | $4,952
TTCR1 | TAPE TOPAZ ROJO | $5,610
TCTV1 | TAPE TOPAZ VERDE | $5,610
TAP3M333 | TAPE VINIL SCOTH SUPER 33 3M | $31,714
TPVC.754 | TAPON PVC 3/4 | $465
TPVCH33 | TAPON PVC HEMBRA 3" | $9,827
TARGPA | TARUGO P/AZULES 5/16X1 1/2 | $079
TARGPM2 | TARUGO P/MAMEY 3/8 X 1-1/2 | $066
TARPM1.5 | TARUGO P/MAMEY 3/8 X 2 | $176
3391 | TARUGO P/SHEETROCK 5/16 | $776
TARGPV2 | TARUGO P/VERDE 1/4 X 1-1/2 | $072
TEEPVC1/2 | TEE PVC DE 1/2 | $1,075
TEE3/4 | TEE PVC DE PRESION 3/4 | $1,169
TEPV14 | TEE PVC SCH40 DE 1" | $2,067
TEMPTM300 | TEMPORIZADOR 300H 24/240V | $86,607
TAD1/0 | TERM. ALLEN DOBLE 1/0 TOPAZ | $5,941
TAD2/0 | TERM. ALLEN DOBLE 2/0 TOPAZ | $6,336
TAD250 | TERM. ALLEN DOBLE 250 MCM TOPAZ | $23,408
E807 | TERM. ALLEN SENC. 1/0 TOPAZ | $4,208
E806 | TERM. ALLEN SENC. 2 TOPAZ | $2,611
E809 | TERM. ALLEN SENC. 250 MCM TOPAZ | $11,528
TAS350 | TERM. ALLEN SENC. 350 MCM TOPAZ | $15,244
E818 | TERM. ALLEN SENC. 500 TOPAZ | $21,077
E1818 | TERM. ALLEN SENC. 600 MCM TOPAZ | $33,880
TERMC312M | TERM. CONICO AMARILLO 312 | $431
E3006 | TERM. DE OJO 1/0 TOPAZ | $9,610
E3005 | TERM. DE OJO 2 TOPAZ | $6,042
E3007 | TERM. DE OJO 2/0 TOPAZ | $9,495
TERM250A | TERM. DE OJO 250 CU TOPAZ | $15,889
E3008 | TERM. DE OJO 3/0 TOPAZ | $10,466
E3009 | TERM. DE OJO 4/0 TOPAZ | $13,487
1152 | TERM. DE OJO 500 MCM BURDIN | $66,341
TERM63M | TERM. DE OJO 6 TOPAZ | $2,520
TERM8A | TERM. DE OJO 8 ALUM. UL | $624
TSC35 | TERM. DE OJO SC35 | $2,695
TERMDO2/0 | TERM. DOBLE OJO 2/0 USA | $18,480
TERMDO1/0 | TERM. DOBLE OJO 3M 1/0 | $15,989
MANEUL1/0 | TERM. T/MANGA 1/0 UL | $7,521
MANEUL21 | TERM. T/MANGA 2 UL | $7,146
MANEUL2/0 | TERM. T/MANGA 2/0 UL | $10,010
TTM2503M | TERM. T/MANGA 3M 250 | $27,303
TTM5003M | TERM. T/MANGA 3M 500 | $70,368
TTM63M | TERM. T/MANGA 3M 6 | $6,710
TTM4/0T | TERM. T/MANGA 4/0 TOPAZ | $13,052
3284 | TERM. T/MANGA No.6 TOPAZ | $2,871
TPE23M | TERMINACION P/ EXT. No. 2 5601 | $3.51120
4140 | TERMINAL OJO 350 MCM | $24,144
1639 | TERMINAL P/CANALETA LV 40X15 REF. 8711 | $3,048
4128 | TERRAFILL ALLTEC 25 LIB | $1.87210
4049 | TIMBRE DIN DON EAGLE | $45,000
TIME1010 | TIMER 0-10 SEG. 220V | $2.14476
2110 | TIMER DIGITAL ORBI 110V | $2.67960
3951 | TOMA COAXIAL EAGLE BLANCO | $4,500
4046 | TOMA P/DATA RJ-45 EAGLE | $30,000
3950 | TOMA TELEFONO EAGLE BLANCA | $8,000
3823 | TOMAC. 30AMP. 3P L14-30R LEV. | $89,389
3497 | TOMAC. DOBLE EAGLE | $10,500
3038 | TOMAC. DOBLE SUPERFICIE 15A EAGLE | $9,000
3961 | TOMAC. EMP.L530 LEVINTON | $60,262
TOMC16AF | TOMAC. EUROPEO 16A 3P +T AEREO | $21,319
TOME16A3P | TOMAC. EUROPEO 16A3P | $21,349
TOM63A | TOMAC. EUROPEO 63A 3P + T 220VOLT AEREO | $1.44021
TCA32 | TOMAC. EUROPEO AEREO 32A 2P+T | $29,313
TOMAEX110C T 4051 | TOMAC. EXT.110V C/T AMAR.EVO TOMAC. GFCI EAGLE | $29.43 $695.00
TOML220 | TOMAC. LEVINTON 220VOLT 15A | $15,602
TOMCDLD2 | TOMAC. LEVINTON DECORA DOBLE MARFIL | $10,984
TOMCDLEV2 | TOMAC. LEVINTON DOBLE 110V 15AMP. | $5,803
TOMCD11020 | TOMAC. LEVINTON DOBLE 110V 20AMPS | $15,008
A 2923 | TOMAC. SUPERFICIE MARFIL EAGLE | $6,200
TOMACD110 | TOMAC. T/LEVINTON DOBLE 110V 15A | $2,213
1032 | TOMACORRIENTE L15-30 EMPOTRAR | $62,207
TCLDM2 | TOMACORRIENTE LEVINTON DECORA BLANCO | $12,599
4065 | TORNILLO CABEZA HEX. 5/8X3 | $2,834
TGC5/812 | TORNILLO G-CABO CURVO 5/8X12 | $18,519
TP1/212 | TORNILLO PASANTE 1/2 X 12 | $8,182
4059-3 | TORNILLO PASANTE 5/8 X 12 | $11,743
TRC184 | TORNILLO R-CORRIDA 18 | $20,527
TTF101 | TORNILLO T/ FONDO 10X1 | $104
TTC5/814 | TORNILLO T/CARRETE 5/8 X 14 | $33,310
TT10C | TORNILLO T/FONDO 12X1 1/2 | $196
TTF811/2 | TORNILLO T/FONDO 8X1 1/2 | $125
P93531-30 | TRANSF. ELECT. 2X32W 110/277V SYLVANIA | $55,392
74456 | TRANSF. ELECT. 3X32W G.E | $96,558
TE432GE | TRANSF. ELECT. 4X32 G.E (GE432MVN) | $1.03873
TRA432P | TRANSF. ELECT. 4X32 PHILIPS | $000
P93623-13 | TRANSF. ELECT. 4X32W 120/277V SYLVANIA | $47,500
E305864 | TRANSF. ELECTRONICO 2X28 T5 SYLVANIA | $1.40595
3997 | TUBERIA BX 1 1/2 SAF | $5,544
E5203 | TUBERIA BX 1 TOPAZ | $4,398
3675 | TUBERIA BX 1/2 SAF | $1,260
E5201 | TUBERIA BX 1/2 TOPAZ | $2,579
TUBBX34 | TUBERIA BX 3 TOPAZ | $22,724
TUBBX.54T | TUBERIA BX 3/4 SAF | $1,906
E5202 | TUBERIA BX 3/4 TOPAZ | $2,328
2492 | TUBERIA CONDUFLEX 1 KOPOS REF. 2329 DL30 | $770
TC34 | TUBERIA CONDUFLEX 3/4 GRIS OSCURO REF. 2323 | $602
TUBCF.38 | TUBERIA CONDUFLEX 3/8 | $536
3398 | TUBERIA CONDUFLEX DE 1/2 SAF | $253
2596 | TUBERIA EMT 1 1/2 SAF | $52,713
2607 | TUBERIA EMT 1 SAF | $32,814
TUBEMT.54SL | TUBERIA EMT 1/2 SAF | $13,000
TUBEMT.54 | TUBERIA EMT 1/2 USA | $14,002
2626 | TUBERIA EMT 2 SAF | $69,056
TUBEMT34SL | TUBERIA EMT 3 SAF | $1.45544
TUBEMT34 | TUBERIA EMT 3 USA | $1.23216
TUBEMT.754S L TUBEMT44 | TUBERIA EMT 3/4 SAF TUBERIA EMT 4 USA | $224.40 $2,138.80
TUBGA1.54 | TUBERIA GALV. 1 1/2 | $98,963
3153 | TUBERIA GALV. 1 SAF | $57,814
TUBGA14 | TUBERIA GALV. 1 USA | $60,800
TUBGA.54 | TUBERIA GALV. 1/2 USA | $41,463
TUBGA24 | TUBERIA GALV. 2 USA | $1.21622
2943 | TUBERIA GALV. 3 SAF | $3.91500
TUBGA34 | TUBERIA GALV. 3 USA | $3.90210
3152 | TUBERIA GALV. 3/4 SAF | $50,669
TUBGA.754 | TUBERIA GALV. 3/4 USA | $51,398
3300 | TUBERIA GALV. 4 SAF | $5.40540
TUBCFK1.54 | TUBERIA KOPOFLEX 1 1/2 KF 09050 | $2,878
TUBCK24 | TUBERIA KOPOFLEX 2 KF 09063 | $3,370
EHF1112 | TUBERIA LT 1 1/2 S/METAL | $11,005
3305 | TUBERIA LT 1 1/2 SAF | $11,088
EHF11 | TUBERIA LT 1 S/METAL | $5,082
3304 | TUBERIA LT 1 SAF | $5,433
E7103 | TUBERIA LT 1 TOPAZ | $7,326
EHF112 | TUBERIA LT 1/2 S/METAL | $2,541
E7101 | TUBERIA LT 1/2 TOPAZ | $3,151
TUBLT2SM | TUBERIA LT 2 S/METAL | $16,939
3306 | TUBERIA LT 2 SAF | $16,696
E7106 | TUBERIA LT 2 TOPAZ | $21,422
TUBLT34 | TUBERIA LT 3 TOPAZ | $50,699
EHF134 | TUBERIA LT 3/4 S/METAL | $3,722
E7102 | TUBERIA LT 3/4 TOPAZ | $4,407
TUBPVP35 | TUBERIA PVC SCH 40 3X19 | $1.69469
2145 | TUBERIA PVC SCH40 2' | $99,931
TUBP414 | TUBERIA PVC SDR 41 4X19 | $1.51911
TUBPV1.54 | TUBERIA PVC SDR26 1 1/2" | $67,320
TUBPV14 | TUBERIA PVC SDR26 1" | $21,796
TUBPV.54 | TUBERIA PVC SDR26 1/2" | $12,240
TUBPV24 | TUBERIA PVC SDR26 2 | $93,600
TUBPV34 | TUBERIA PVC SDR26 3 | $1.98000
TUBPV.754 | TUBERIA PVC SDR26 3/4" | $15,600
TUBPV44 | TUBERIA PVC SDR26 4 | $2.74200
TFL50GE | TUBO F60 50W T12 1PIN 6500K 48" G.E | $23,817
P21600-3 | TUBO FL 17W 4100K SYLVANIA | $4,200
P21601-3 | TUBO FL 17W 6500K SYLVANIA | $6,200
TFL21GE | TUBO FL 21W 3000K GE F21T5/830 | $29,979
TFL32O | TUBO FL 32W 6500K OSRAM | $6,500
TFL481P | TUBO FL 39W 1 PIN PHILLIP | $19,153
TFL40TU | TUBO FL 40W T/U LUZ BLANCA | $21,236
P57303-3R | TUBO FL 40W T10 6500K SYLVANIA | $4,653
TFL402PO | TUBO FL 40W T12 2PIN OSRAM | $7,495
TFP961P | TUBO FL 75W-96 PUL. 1 PIN PHILLIPS | $26,232
2094 | TUBO FL T8 59W OSRAN 6500K | $43,886
TF1512 | TUBO FL. 15W T12 L/B | $31,478
2782 | TUBO FL. T5 54W 4000K SYLVANIA | $21,089
3880 | TUBO LED 18W 4000K SYLVANIA | $26,220
2788 | TUBO LED 18W 6500K 85-265V CLEAR SAF | $15,975
3332 | TUBO LED 18W 6500K OPACO 85-265V SAF | $20,881
P25257-36R | TUBO LED 34W 96' 6000K SYLVANIA 3600LM | $1.50030
3394 | TUBO LED 36W 96" 1PIN | $43,303
3326 | TUBO LED 36W 96" 6500K OPAL | $43,303
3329 | TUBO LED 9W 6500K OPAL 85-265V | $14,600
3083 | TUBO LED FROSTED GLASS UL 9W 6.5K 100-277V AGOS | $33,416
3536 | TUBO LED T8 16W 120-277V 1600LM. OSRAM | $26,061
P24994-36 | TUBO LED T8 9W 24' 6500K (FROST) SYLVANIA | $22,088
2012 | TUBO LED T8 9W 24´ 4000K SYLVANIA | $22,839
P24652-36 | TUBO LED UL T8 18W 865 6.5K FR 277V SYLVANIA | $20,000
BUSCP.75 | TUERCA BUSHING METAL 2 | $4,743
3231 | TUERCA BUSHING METAL 3 | $14,784
3803 | TUERCA BUSHING METAL 3/4 | $539
TUEBP1 | TUERCA BUSHING PLASTICA 1" TOPAZ | $815
TUEBP.54 | TUERCA BUSHING PLASTICA 1/2" TOPAZ | $267
TUEBPLA | TUERCA BUSHING PLASTICA 11/2 TOPAZ | $1,155
TUEBP2 | TUERCA BUSHING PLASTICA 2" TOPAZ | $1,625
TUEBC3 | TUERCA BUSHING PLASTICA 3 TOPAZ | $3,399
TUEBP4 | TUERCA BUSHING PLASTICA 4" TOPAZ | $4,281
TUERCAS14 | TUERCA CONDUIT 1 TOPAZ | $739
TUERCAS24 | TUERCA CONDUIT 2 TOPAZ | $1,932
TC5885 | TUERCA CUADRADA 5/8 | $1,606
TG.54 | TUERCA GALV. 1/2 | $343
TG3/8 | TUERCA GALV. 3/8 | $092
UC8652 | UNION P/CANAL. 60X40 REF. 8652 | $5,893
1307 | UNION P/CANALETA 140X70 REF. 8462 | $19,595
2302 | UNION P/CANALETA 20X20 REF.8622 | $2,089
1083 | UNION P/CANALETA 25X15 REF. 8692 | $2,506
1088 | UNION P/CANALETA 30X25 REF. 8932 | $2,822
1495 | UNION P/CANALETA 32X15 REF. 8602 | $2,594
1423 | UNION P/CANALETA 40X20 REF. 8632 | $3,599
3031 | UNION P/CANALETA EKD 100X40 REF. 8512 | $10,375
1634 | UNION P/CANALETA LV 40X15 REF. 8714 | $3,074
UUP.754 | UNION PVC DE 3/4 | $908
1750 | UNION REF. 8912 P/CANALETA 25X20 | $2,019
CLHD44 | UNION REF.8642 P/CANALETA 40X40 | $4,340
UU.754 | UNION UNIVERSAL DE 3/4 | $17,619
4104 | VARILLA COBRE P/SISTEMA PUESTA A TIERRA ERICO 3/4 X 10 | $2.16251
1855 | VARILLA DE TIERRA 3/8X6 | $000
VDT5/86 | VARILLA DE TIERRA 5/8X6 | $32,016
VR3/8 | VARILLA ROSCADA 3/8 | $8,432
2719 | VARILLA ROSCADA 7/16 | $12,703
3535 | WALL PACK HB LED UL 40W 5.0K | $6.40000
ZAB20 | ZABALETA DE 20" | $49,666