## 1. OFERTA
|  |  | PROYECTO: | AUTOMATIZACION MEDIANTE ARRANCADORES SUAVES - POZOS DE VILLA ROCK
[5 empty] | COTIZACION: |  | PR_202102_014
[5 empty] | FECHA |  | 2021-03-16
RNC: 131-66839-9
NOMBRE: |  | HARD ROCK HOTEL& CASINO PUNTA CANA |  |  | Alcance
RNC: |  | - |  |  | AUTOMATIZACION MEDIANTE ARRANCADORES SUAVES - POZOS DE VILLA ROCK
CLIENTE: |  | Hard Rock
DIRECCION |  | Blvd. Turístico del Este Km. 28 #74 Macao.
CODIGO |  | -
ATENCION: |  | Ana Arias Medrano
POSICION: |  | Asistente de Compras
DESCRIPCION
El propósito del proyecto es la “AUTOMATIZACION MEDIANTE ARRANCADORES SUAVES DE LOS POZOS DE VILLA ROCK”.
Este proyecto consta de dos etapas:
1 | La primera consiste en la desinstalación de los cuadros eléctricos existentes de las bombas sumergibles y la desinstalación parcial de la canalización y cableado existente de las bombas, ya que ambos rubros se encuentran en deterioro.
Ilustración 1 Situación actual del cuarto de bombeo de Villa Rock.
2 | En una segunda etapa se concibe con lo siguiente:
2.1 | Instalación de un nuevo cuadro eléctrico con 3 arrancadores suaves de 10HP.
2.2 | Instalación de una nueva alimentación de un nuevo cuadro eléctrico:
2.2.1 | Esta canalización será de tipo conduit no metálico flexible hermético a los líquidos, L.F.N.C. de 5m.
2.3 | Instalación de un registro de conexión para los alimentadores de las bombas.
2.3.1 | Se eliminará el cuadro de alimentación actual que consta de 3 interruptores termomagnéticos para ser sustituidos por un registro de conexión ya que los actuales conductores tienen empalmes en los registros.
2.3.2 | Se instalará una canalización de tipo metálica, E.M.T. o una canalización de tipo conduit no metálico flexible hermético a los líquidos, L.F.N.C. mejor conocido como liquidtight, ver ilustración. Esta canalización será utilizada para las boyas de nivel.
Ilustración 2 Conduit no metalico flexible hermetico a los liquidos, L.F.N.C.
3 | Entregables
3.1 | Diagrama unifilar del cuadro eléctrico nuevo con sus debidos detalles.
3.2 | Manual de usuario del equipo.
3.3 | Listado de garantía de los dispositivos y de los trabajos ejecutados de acuerdo con lo solicitado.
A continuación se presenta el desglose del proyecto.
ITEM | DESCRIPCION |  |  | UNIDAD | CANTIDAD | PRECIO UNITARIO | TOTAL
1 | CUADRO 220V 3F+N+T IP55 INTEGRADO | [5 empty] | 4094.3525
1.01 | CUADRO PARA 3 BOMBAS 10HP (7.5KW) 220V 3F+N+T IP55 INTEGRADO |  |  | UND | 1 | 0 | 0
1.02 | ARMARIO POLIESTER 1056X852X350MM IP-66 SCHNEIDER |  |  | UND | 1 | 0 | 0
1.03 | PLACA MONTAJE METALICA 1000X800MM SCHNEIDER |  |  | UND | 1 | 0 | 0
1.04 | INT. MOD. SCHNEIDER C120N 100A/4P |  |  | UND | 1 | 0 | 0
1.05 | INT. MOD. SCHNEIDER 16AMP 2 POLO 6KA EASY9 |  |  | UND | 1 | 0 | 0
1.06 | GUARDAMOTOR SCHNEIDER 24-32A |  |  | UND | 3 | 0 | 0
1.07 | CONTACTO AUX NA/NC FRONTAL P/GUARDAMOTOR SCHNEIDER |  |  | UND | 3 | 0 | 0
1.08 | CONTACTOR SCHNEIDER 32A BOBINA 220V, 50AMP ITH |  |  | UND | 3 | 0 | 0
1.09 | ARRANCADOR SUAVE SCHNEIDER 7.5KW 220V |  |  | UND | 3 | 0 | 0
1.1 | EXTRACTOR 4" 220V "120x120" (FAN) |  |  | UND | 1 | 0 | 0
1.11 | REJILLA PLASTICA PARA ABANICO |  |  | UND | 2 | 0 | 0
1.12 | REJILLA PROCTECTORA PARA FAN DE 4" |  |  | UND | 1 | 0 | 0
1.13 | SELECTOR 2 POSICIONES SCHNEIDER |  |  | UND | 4 | 0 | 0
1.14 | SELECTOR 3 POSICIONES SCHNEIDER |  |  | UND | 3 | 0 | 0
1.15 | PILOTO SCHNEIDER DE LED COLOR VERDE 230V |  |  | UND | 3 | 0 | 0
1.16 | LUZ PILOTO 230V COLOR ROJO SCHNEIDER |  |  | UND | 3 | 0 | 0
1.17 | PILOTO SCHNEIDER DE LED COLOR AMARILLO 230V |  |  | UND | 1 | 0 | 0
1.18 | BOTON PULSADOR PARADA DE EMERGENCIA D40 TTR-S/E, MARCA SCHNEIDER |  |  | UND | 1 | 0 | 0
1.19 | RELE SOBRE Y SUB TENSION 3F 220/480V TEMPORIZADO SCHNEIDER |  |  | UND | 1 | 0 | 0
1.2 | BORNERA DE CONEXION 2.5MM COLOR GRIS |  |  | UND | 6 | 0 | 0
1.21 | BORNERA DE CONEXION 6MM COLOR GRIS |  |  | UND | 9 | 0 | 0
1.22 | BORNERA DE CONEXION 35MM COLOR GRIS |  |  | UND | 4 | 0 | 0
1.23 | ACCESORIO ELEVADOR EN ANGULO PARA RIEL DIN |  |  | UND | 2 | 0 | 0
1.24 | CANAL DE 60 ANCHO POR 60 ALTO GRIS 6 PIES |  |  | UND | 2 | 0 | 0
1.25 | PERFIL, RIEL DIN PERFORADO DORADO |  |  | UND | 5 | 0 | 0
1.26 | INSUMOS ENSAMBLE ( CABLE, TERMINALES, ETC ) |  |  | UND | 1 | 0 | 0
1.27 | MANO DE OBRA PANEL STANDAR |  |  | UND | 1 | 0 | 0
2 | MATERIALES ELECTRICOS | [5 empty] | 821.0589
2.01 | Tuberia Liquidtight 2" |  |  | PIE | 35 | 3.1043 | 108.6522
2.02 | Conector Liquidtight Recto 2" |  |  | UND | 2 | 5.0665 | 10.133
2.03 | Conector Liquidtight Curvo 2" |  |  | UND | 2 | 5.0847 | 10.1695
2.04 | Conductor 1/0 AWG THHN |  |  | PIE | 140 | 2.6843 | 375.8087
2.05 | Conductor 8 AWG THHN |  |  | PIE | 35 | 0.42128 | 14.7447
2.06 | Barra unistrup 3/4 |  |  | UND | 2 | 6.3183 | 12.6365
2.07 | Abrazadera Strut 2" |  |  | UND | 10 | 0.95906 | 9.5906
2.08 | Caja Reg. 16x16x4 PVC |  |  | UND | 1 | 17.3478 | 17.3478
2.09 | Riel din |  |  | UND | 1 | 3.3783 | 3.3783
2.1 | Bornera de Conexión 16MM Color Gris |  |  | UND | 9 | 1.8261 | 16.4348
2.11 | Bornera de Conexión 4MM Color Gris |  |  | UND | 3 | 0.63913 | 1.9174
2.12 | Alambre de goma RV-K 0,6/1KV 4.0MM/4C (10/4) |  |  | PIE | 50 | 0.75089 | 37.5443
2.13 | Bandeja de 60x100mm PVC |  |  | UND | 1 | 30.0026 | 30.0026
2.14 | Tapa de bandeja 60x100 PVC |  |  | UND | 1 | 12.8557 | 12.8557
2.15 | Prensa Estopa 1" |  |  | UND | 6 | 1.0957 | 6.5739
2.16 | Terminal de Ojo Cable #1/0 |  |  | UND | 6 | 1.2207 | 7.3244
2.17 | Tape de goma 3m |  |  | UND | 1 | 16.2522 | 16.2522
2.18 | Tape de vinil super 33 |  |  | UND | 2 | 7.3043 | 14.6087
2.19 | Tarugos 5/8" |  |  | UND | 24 | 0.35609 | 8.5461
2.2 | Tornillos para tarugo de plomo |  |  | UND | 24 | 0.1187 | 2.8487
2.21 | Arandelas para tarugo de plomo |  |  | UND | 24 | 0.036522 | 0.87652
2.22 | Tarugo Plástico 3/8 X 1-1/2 Mamey |  |  | UND | 40 | 0.036522 | 1.4609
2.23 | Tornillo Diablito 5X50(10X2X") |  |  | UND | 40 | 0.018261 | 0.73043
2.24 | Tubería Eléctrica EMT 3/4" |  |  | UND | 3 | 5.4783 | 16.4348
2.25 | Abrazadera EMT 3/4'' |  |  | UND | 15 | 0.09167 | 1.375
2.26 | Caja Reg. 8X8X3 PVC |  |  | UND | 1 | 4.5652 | 4.5652
2.27 | Prensa Estopa 1/2" |  |  | UND | 6 | 0.5113 | 3.0678
2.28 | Flota Electrica 3Mts Foset |  |  | UND | 6 | 12.5297 | 75.1782
3 | INSUMOS GASTABLES & TRANSPORTE |  |  | Und. | 1 | 631.1575 | 631.1575
4 | MANO DE OBRA |  |  | Und. | 1 | 1483.8856 | 1483.8856
|  |  |  | SUBTOTAL |  | USD | 7030.4544
|  |  |  | ITBIS (18 %) |  | USD | 1265.4818
|  |  |  | TOTAL |  | USD | 8295.9362
CONDICIONES GENERALES
1 | No se incluye ningún otro trabajo que no esté descrito en esta oferta, sin embargo, estamos con la mejor disposición de realizar modificaciones o trabajos adicionales, con previo acuerdo de ambas partes.
2 | Tiempo de Entrega: |  | 5 DIAS
3 | Forma de pago: contra entrega
4 | **Moneda: dólares estadounidenses
5 | Se deberá programar una reunión para explicar el alcance del proyecto.
6 | La garantía es por 1 año.
7 | La garantía del fabricante no cubre daños físicos ni daños causados por mala manipulación de los dispositivos eléctricos.
8 | El trabajo tiene como garantía un 1 año, no nos hacemos responsables por daños por intervención por parte de terceros.
9 | Sin perjuicio de otras exclusiones, alcances o consideraciones establecidas en el presente documento, se deja expresa constancia que la presente Póliza de Garantía tiene las siguientes exclusiones:
10 | Si el mantenimiento correctivo o preventivo no ha sido realizado por Elemento Ingeniería.
11 | Si los defectos o daños son resultado del uso indebido del Equipo y/o sus accesorios, accidente o negligencia, por defectos o daños de pruebas erróneas, operación, mantención, ajustes o cualquier otra modificación o alteración o cuando el daño provenga de actos maliciosos, desastres naturales, impericia o mala utilización en general.
12 | Si el mal funcionamiento es producido por exposición del Equipo o sus accesorios a condiciones ambientales inadecuadas, tales como condiciones extremas de temperatura, humedad, fuego u otras similares.
13 | La oferta tiene una validez de 15 días.

## 2. COSTO INDIRECTO
| RESUMEN | Costo Indirecto |  | 846.0451 | [7 empty] | Tipo de Cambio | 57.5
|  |  | Personal | 52.7109
|  |  | Tercerizado | 521.7391
|  |  | Transporte | 37.5652
|  |  | Alimentación | 83.4783
|  |  | EPP | 74.7826
|  |  | Alquileres de EE | 37.5652
|  |  | Capacitación Especial | 38.2038
Otro:
|  |  | TOTAL: | 846.0451
|  |  | Personal | 3030.875
Item | Empleado | Salario Bruto y/o Comisiones | Otros ingresos | Beneficios no gravables | Seguro | Cuenta de correo | Office 365 | Flota | Otros | Provisiones | Costo Real/Mes | Costo Día | Días | Costo Real
1 | Gerencia | 143750 | 0 |  |  | 0 | 0 |  |  | 0 | 143750 | 7187.5 | 0 | 0
2 | Ingeniero de Proyecto | 117000 | 0 |  |  | 0 | 0 |  |  | 0 | 117000 | 5850 | 0 | 0
3 | Ingeniero Ayudante | 57500 |  |  | 840 | 287.5 | 690 | 800 | 500 | 0 | 60617.5 | 3030.875 | 1 | 3030.875
4 | Electricista | 57500 |  |  |  | 0 | 0 |  |  | 0 | 57500 | 2875 | 0 | 0
5 | Electricista Ayudante | 29250 |  |  |  | 0 | 0 |  |  | 0 | 29250 | 1462.5 | 0 | 0
6 | Ayudante | 17550 |  |  |  | 0 | 0 |  |  | 0 | 17550 | 877.5 | 0 | 0
7 | Ayudante | 17550 |  |  |  | 0 | 0 |  |  | 0 | 17550 | 877.5 | 0 | 0
8 | Ayudante | 17550 |  |  |  | 0 | 0 |  |  | 0 | 17550 | 877.5 | 0 | 0
9 | Ayudante | 17550 |  |  |  | 0 | 0 |  |  | 0 | 17550 | 877.5 | 0 | 0
10 | Administrativa | 35100 | [8 empty] | 35100 | 1755 | 0 | 0
[13 empty] | Cargo Mensual | 3030.875
|  | 33062500 | [10 empty] | Meses | 1
[5 empty] | 96000 | [7 empty] | TOTAL (RD$) | 3030.875
|  | 40000 |  |  | 2033.8983
|  | 173200 | [10 empty] | FINANCIAMIENTO
|  | 301.2174 | [10 empty] | Meses | 0
[13 empty] | %/mes | 1.7%
[13 empty] | Total %: | 0%
[13 empty] | Monto: | 0
[13 empty] | TOTAL: | 3030.875 | 52.7109
|  |  | Tercerizado | 30000
Item | Descripción | Cantidad | P/Unitario (RD$) | SUBTOTAL (RD$) | SUBTOTAL($)
1 | Salidas de Luminaria | 0 | 600 | 0 | 0 | [5 empty] | * Salida de interruptor censillo----5x600=3000 | 3000
2 | Canalizacion y Cableado | 0 | 100 | 0 | 0 | [5 empty] | *Z-4-TA-2 instalación de lámparas colgantes---350x16=5,600 | 5600
3 | Mano de obra de Domingo | 1 | 30000 | 30000 | 521.7391
4 |  |  | 500 | 0 | 0 | [5 empty] | Z-2 iluminaria de Colima
5 |  |  | 600 | 0 | 0 | [5 empty] | *Reubicación de luz tiraled---300x8=2,400 | 2400
6 |  |  | 350 | 0 | 0 | [5 empty] | *Instalación de iluminaria tiraled----500x8=4,000 | 4000
7 |  |  | 600 | 0 | 0 | [5 empty] | Z-1 Salida iluninaria 14x600=8,400 | 8400
8 |  |  | 250 | 0 | 0 | [5 empty] | *Instalación de lámparas---14x350=4,900 | 4900
9 |  |  | 600 | 0 | 0 | [5 empty] | *Armado de lampara de sacaloy cable de acero---400x14=5,600
10 |  |  | 250 | 0 | 0 | [5 empty] | Z-6 salida de iluminaria---4x600=2,400 | 2400
11 |  |  | 200 | 0 | 0 | [5 empty] | *Instalación de iluminaria---4x250=1,000 | 1000
12 |  |  | 200 | 0 | 0 | [5 empty] | Z-7,8 Salida de iluminaria---5x600=3,000 | 3000
13 |  |  | 600 | 0 | 0 | [5 empty] | *Instalación de iluminaria 5x250=1,250 | 1250
14 |  |  | 2500 | 0 | 0 | [5 empty] | Z-9 Salida de iluminaria---24x200=4,800 | 4800
15 |  |  | 3000 | 0 | 0 | [5 empty] | *Instalación de iluminaria---24x200=4,800 | 4800
16 |  |  |  | 0 | 0 | [5 empty] | *Salida para estenxion de bombillos---1x600=600 | 600
|  |  | TOTAL | 30000 | 521.7391 | [5 empty] | *Instalación de extensión de bombillo 250 pies---2,500 | 2500
[11 empty] | *Desmantelasion y canalización existente---3000 | 3000
|  |  |  | FINANCIAMIENTO | [7 empty] | 51650
|  |  |  | Meses | 0 | [5 empty] | Total= 56,750
|  |  |  | %/mes | 1.7%
|  |  |  | Total %: | 0%
|  |  |  | Monto: | 0
Depreciación:
|  |  |  | TOTAL $: | 30000 | 521.7391
|  |  | Transporte | 2160
Item | Descripción | Cantidad Viajes | RD$/km: | km ida-vuelta: | SUBTOTAL (RD$) | [6 empty] | Costo de peajes
1 | Peajes | 0 | [9 empty] | Tipo de Vehículo | Las Américas, Duarte, Sánchez, 6 de Noviembre y Coral I | Coral II, Circunvalación Juan Bosch I y II, Circunvalación La Romana, Circunvalación Santiago
2 | Gasolina Colmado | 4 | 15 | 36 | 2160 | [6 empty] | (Automóviles, Camionetas, SUV y Furgonetas) | RD$60 | RD$100
3 | Gasolina Chinola | 0 | 5.265 | 5 | 0
4 | Compra mat Colmado | 0 | 5.265 | 2 | 0
5
6 |  |  |  |  | 0
|  |  |  | TOTAL (RD$) | 2160
FINANCIAMIENTO
|  |  |  | Meses | 0
|  |  |  | %/mes | 1.7%
|  |  |  | Total %: | 0%
|  |  |  | Monto: | 0
|  |  |  | TOTAL $: | 2160 | 37.5652
|  |  | Alimentación | 4800
Item | Descripción | Cantidad (Días) | Empleados | P/Unitario (RD$) | SUBTOTAL (RD$)
1 | Desayuno | 0 | 0 | 125 | 0
2 | Almuerzo | 6 | 4 | 200 | 4800
3 | Cena | 0 | 0 | 125 | 0
4 | Hospedaje | 0 | 0 | 1200 | 0
5 |  |  |  |  | 0
|  |  |  | TOTAL (RD$) | 4800
FINANCIAMIENTO
|  |  |  | Meses | 0
|  |  |  | %/mes | 1.7%
|  |  |  | Total %: | 0%
|  |  |  | Monto: | 0
|  |  |  | TOTAL $: | 4800 | 83.4783
|  |  | EPP | 4300
Item | Descripción | Cantidad | P/Unitario (RD$) | SUBTOTAL (RD$) | SUBTOTAL ($)
1 | Uniformes | 3 | 650 | 1950 | 33.913
2 | Anteojos | 3 | 250 | 750 | 13.0435
3 | Chalecos | 0 | 2000 | 0 | 0
4 | Cascos | 0 | 5000 | 0 | 0
5 | Zapatos | 0 | 10000 | 0 | 0
6 | Guantes | 4 | 400 | 1600 | 27.8261
7 | Guantes dielectricos | 0 | 50000 | 0 | 0
8 | Alfombra dieléctrica | 0 | 50000 | 0 | 0
9 | Chicharra | 0 | 50000 | 0 | 0
10 | Compra de equipo | 0 | 885 | 0 | 0
|  |  | TOTAL | 4300 | 74.7826
FINANCIAMIENTO
|  |  |  | Meses | 0
|  |  |  | %/mes | 1.7%
|  |  |  | Total %: | 0%
|  |  |  | Monto: | 0
|  |  |  | TOTAL: | 4300 | 74.7826
|  |  | Alquileres de EE | 2160
Item | Descripción | Cantidad | P/Unitario (RD$) | SUBTOTAL (RD$) | SUBTOTAL ($)
1 | Vehiculo | 1 | 2160 | 2160 | 37.5652
2 |  | 0 |  | 0 | 0
3 |  | 0 |  | 0 | 0
4 |  |  |  | 0 | 0
5 |  |  |  | 0 | 0
|  |  | TOTAL | 2160 | 37.5652
FINANCIAMIENTO
|  |  |  | Meses | 0
|  |  |  | %/mes | 1.7%
|  |  |  | Total %: | 0%
|  |  |  | Monto: | 0
|  |  |  | TOTAL: | 2160 | 37.5652
|  |  | Capacitación Especial | 2196.72
Item | Descripción | Cantidad | P/Unitario (RD$) | SUBTOTAL (RD$) | SUBTOTAL ($)
1 | Aula Capacitación | 1 | 2160 | 2160 | 37.5652
2 | Instructor |  |  | 0 | 0
3 | Alimentación |  |  | 0 | 0
4 |  |  |  | 0 | 0
5 |  |  |  | 0 | 0
|  |  | TOTAL | 2160 | 37.5652
FINANCIAMIENTO
|  |  |  | Meses | 1
|  |  |  | %/mes | 1.7%
|  |  |  | Total %: | 1.7%
|  |  |  | Monto: | 36.72
|  |  |  | TOTAL: | 2196.72 | 38.2038
Note on C13: Ingresos Salariales: -Sueldo -Comisiones -Bonificaciones -Horas Extras -Vacaciones
Note on D13: Otros Ingresos: - Bonificaciones Ocasionales - Participacion de Utilidades. *Estos pagos deben estipularse como no salariales.
Note on E13: Beneficios no gravables: - Combustible. - Teléfonos - Transporte
Note on K13: Provisiones: - Vacaciones: (Se toman como base para la provisión de vacaciones 15 días de calendario, es decir el 4.167%). - Aguinaldo - Cesantías
Note on D68: JEAU: Un valor promediando carros de 1 a 5 años viejos que trabajan con Grupo ABC y según la CGR
Note on E85: JEAU: Según CGR

## 3. DESGLOSE DE MATERIALES
[12 empty] | Euro | 69.63
[12 empty] | DÓLAR | 57.5 | PESO DOMINICANO |  | Accesorios | 5%
| # | Nombre del Circuito | Nombre del Circuito | # del Circuito | Tipo | DESCRIPCION |  |  |  | UNIDAD (m) | CANTIDAD | PRECIO UNITARIO | PRECIO UNITARIO | PRECIO TOTAL | PRECIO TOTAL | Total con Accesorios | Total con Accesorios | PRECIO UNITARIO | PRECIO UNITARIO
[6 empty] | Material | Tipo | Dimensiones | Distancia (m) |  |  | PESOS | DOLARES | PESOS | DOLARES | PESOS | DOLARES | PESOS | DOLARES
| 1 | CUADRO 220V 3F+N+T IP55 INTEGRADO | [9 empty] | 224214.54 | 3899.3833 | 224214.54 | 3899.3833 | 235425.267 | 4094.3525 | 235425.267 | 4094.3525 | 4094.3525 | 4094.3525 | 0
| 1.01 |  |  |  |  | CUADRO PARA 3 BOMBAS 10HP (7.5KW) 220V 3F+N+T IP55 INTEGRADO |  |  |  | UND | 1 | 0 | 0 | 0 | 0 | 0 | 0 | 0 | 0
| 1.02 |  |  |  |  | ARMARIO POLIESTER 1056X852X350MM IP-66 SCHNEIDER |  |  |  | UND | 1 | 0 | 0 | 0 | 0 | 0 | 0 | 0 | 0
| 1.03 |  |  |  |  | PLACA MONTAJE METALICA 1000X800MM SCHNEIDER |  |  |  | UND | 1 | 0 | 0 | 0 | 0 | 0 | 0 | 0 | 0
| 1.04 |  |  |  |  | INT. MOD. SCHNEIDER C120N 100A/4P |  |  |  | UND | 1 | 0 | 0 | 0 | 0 | 0 | 0 | 0 | 0
| 1.05 |  |  |  |  | INT. MOD. SCHNEIDER 16AMP 2 POLO 6KA EASY9 |  |  |  | UND | 1 | 0 | 0 | 0 | 0 | 0 | 0 | 0 | 0
| 1.06 |  |  |  |  | GUARDAMOTOR SCHNEIDER 24-32A |  |  |  | UND | 3 | 0 | 0 | 0 | 0 | 0 | 0 | 0 | 0
| 1.07 |  |  |  |  | CONTACTO AUX NA/NC FRONTAL P/GUARDAMOTOR SCHNEIDER |  |  |  | UND | 3 | 0 | 0 | 0 | 0 | 0 | 0 | 0 | 0
| 1.08 |  |  |  |  | CONTACTOR SCHNEIDER 32A BOBINA 220V, 50AMP ITH |  |  |  | UND | 3 | 0 | 0 | 0 | 0 | 0 | 0 | 0 | 0
| 1.09 |  |  |  |  | ARRANCADOR SUAVE SCHNEIDER 7.5KW 220V |  |  |  | UND | 3 | 0 | 0 | 0 | 0 | 0 | 0 | 0 | 0
| 1.1 |  |  |  |  | EXTRACTOR 4" 220V "120x120" (FAN) |  |  |  | UND | 1 | 0 | 0 | 0 | 0 | 0 | 0 | 0 | 0
| 1.11 |  |  |  |  | REJILLA PLASTICA PARA ABANICO |  |  |  | UND | 2 | 0 | 0 | 0 | 0 | 0 | 0 | 0 | 0
| 1.12 |  |  |  |  | REJILLA PROCTECTORA PARA FAN DE 4" |  |  |  | UND | 1 | 0 | 0 | 0 | 0 | 0 | 0 | 0 | 0
| 1.13 |  |  |  |  | SELECTOR 2 POSICIONES SCHNEIDER |  |  |  | UND | 4 | 0 | 0 | 0 | 0 | 0 | 0 | 0 | 0
| 1.14 |  |  |  |  | SELECTOR 3 POSICIONES SCHNEIDER |  |  |  | UND | 3 | 0 | 0 | 0 | 0 | 0 | 0 | 0 | 0
| 1.15 |  |  |  |  | PILOTO SCHNEIDER DE LED COLOR VERDE 230V |  |  |  | UND | 3 | 0 | 0 | 0 | 0 | 0 | 0 | 0 | 0
| 1.16 |  |  |  |  | LUZ PILOTO 230V COLOR ROJO SCHNEIDER |  |  |  | UND | 3 | 0 | 0 | 0 | 0 | 0 | 0 | 0 | 0
| 1.17 |  |  |  |  | PILOTO SCHNEIDER DE LED COLOR AMARILLO 230V |  |  |  | UND | 1 | 0 | 0 | 0 | 0 | 0 | 0 | 0 | 0
| 1.18 |  |  |  |  | BOTON PULSADOR PARADA DE EMERGENCIA D40 TTR-S/E, MARCA SCHNEIDER |  |  |  | UND | 1 | 0 | 0 | 0 | 0 | 0 | 0 | 0 | 0
| 1.19 |  |  |  |  | RELE SOBRE Y SUB TENSION 3F 220/480V TEMPORIZADO SCHNEIDER |  |  |  | UND | 1 | 0 | 0 | 0 | 0 | 0 | 0 | 0 | 0
| 1.2 |  |  |  |  | BORNERA DE CONEXION 2.5MM COLOR GRIS |  |  |  | UND | 6 | 0 | 0 | 0 | 0 | 0 | 0 | 0 | 0
| 1.21 |  |  |  |  | BORNERA DE CONEXION 6MM COLOR GRIS |  |  |  | UND | 9 | 0 | 0 | 0 | 0 | 0 | 0 | 0 | 0
| 1.22 |  |  |  |  | BORNERA DE CONEXION 35MM COLOR GRIS |  |  |  | UND | 4 | 0 | 0 | 0 | 0 | 0 | 0 | 0 | 0
| 1.23 |  |  |  |  | ACCESORIO ELEVADOR EN ANGULO PARA RIEL DIN |  |  |  | UND | 2 | 0 | 0 | 0 | 0 | 0 | 0 | 0 | 0
| 1.24 |  |  |  |  | CANAL DE 60 ANCHO POR 60 ALTO GRIS 6 PIES |  |  |  | UND | 2 | 0 | 0 | 0 | 0 | 0 | 0 | 0 | 0
| 1.25 |  |  |  |  | PERFIL, RIEL DIN PERFORADO DORADO |  |  |  | UND | 5 | 0 | 0 | 0 | 0 | 0 | 0 | 0 | 0
| 1.26 |  |  |  |  | INSUMOS ENSAMBLE ( CABLE, TERMINALES, ETC ) |  |  |  | UND | 1 | 0 | 0 | 0 | 0 | 0 | 0 | 0 | 0
| 1.27 |  |  |  |  | MANO DE OBRA PANEL STANDAR |  |  |  | UND | 1 | 0 | 0 | 0 | 0 | 0 | 0 | 0 | 0
2 | 2 | MATERIALES ELECTRICOS
| 2.01 |  |  |  |  | Tuberia Liquidtight 2" |  |  |  | PIE | 35 | 170 | 2.9565 | 5950 | 103.4783 | 6247.5 | 108.6522 | 178.5 | 3.1043
| 2.02 |  |  |  |  | Conector Liquidtight Recto 2" |  |  |  | UND | 2 | 277.45 | 4.8252 | 554.9 | 9.6504 | 582.645 | 10.133 | 291.3225 | 5.0665
| 2.03 |  |  |  |  | Conector Liquidtight Curvo 2" |  |  |  | UND | 2 | 278.45 | 4.8426 | 556.9 | 9.6852 | 584.745 | 10.1695 | 292.3725 | 5.0847
| 2.04 |  |  |  |  | Conductor 1/0 AWG THHN |  |  |  | PIE | 140 | 147 | 2.5565 | 20580 | 357.913 | 21609 | 375.8087 | 154.35 | 2.6843
| 2.05 |  |  |  |  | Conductor 8 AWG THHN |  |  |  | PIE | 35 | 23.07 | 0.40122 | 807.45 | 14.0426 | 847.8225 | 14.7447 | 24.2235 | 0.42128
| 2.06 |  |  |  |  | Barra unistrup 3/4 |  |  |  | UND | 2 | 346 | 6.0174 | 692 | 12.0348 | 726.6 | 12.6365 | 363.3 | 6.3183
| 2.07 |  |  |  |  | Abrazadera Strut 2" |  |  |  | UND | 10 | 52.52 | 0.91339 | 525.2 | 9.1339 | 551.46 | 9.5906 | 55.146 | 0.95906
| 2.08 |  |  |  |  | Caja Reg. 16x16x4 PVC |  |  |  | UND | 1 | 950 | 16.5217 | 950 | 16.5217 | 997.5 | 17.3478 | 997.5 | 17.3478
| 2.09 |  |  |  |  | Riel din |  |  |  | UND | 1 | 185 | 3.2174 | 185 | 3.2174 | 194.25 | 3.3783 | 194.25 | 3.3783
| 2.1 |  |  |  |  | Bornera de Conexión 16MM Color Gris |  |  |  | UND | 9 | 100 | 1.7391 | 900 | 15.6522 | 945 | 16.4348 | 105 | 1.8261
| 2.11 |  |  |  |  | Bornera de Conexión 4MM Color Gris |  |  |  | UND | 3 | 35 | 0.6087 | 105 | 1.8261 | 110.25 | 1.9174 | 36.75 | 0.63913
| 2.12 |  |  |  |  | Alambre de goma RV-K 0,6/1KV 4.0MM/4C (10/4) |  |  |  | PIE | 50 | 41.12 | 0.71513 | 2056 | 35.7565 | 2158.8 | 37.5443 | 43.176 | 0.75089
| 2.13 |  |  |  |  | Bandeja de 60x100mm PVC |  |  |  | UND | 1 | 1643 | 28.5739 | 1643 | 28.5739 | 1725.15 | 30.0026 | 1725.15 | 30.0026
| 2.14 |  |  |  |  | Tapa de bandeja 60x100 PVC |  |  |  | UND | 1 | 704 | 12.2435 | 704 | 12.2435 | 739.2 | 12.8557 | 739.2 | 12.8557
| 2.15 |  |  |  |  | Prensa Estopa 1" |  |  |  | UND | 6 | 60 | 1.0435 | 360 | 6.2609 | 378 | 6.5739 | 63 | 1.0957
| 2.16 |  |  |  |  | Terminal de Ojo Cable #1/0 |  |  |  | UND | 6 | 66.85 | 1.1626 | 401.1 | 6.9757 | 421.155 | 7.3244 | 70.1925 | 1.2207
| 2.17 |  |  |  |  | Tape de goma 3m |  |  |  | UND | 1 | 890 | 15.4783 | 890 | 15.4783 | 934.5 | 16.2522 | 934.5 | 16.2522
| 2.18 |  |  |  |  | Tape de vinil super 33 |  |  |  | UND | 2 | 400 | 6.9565 | 800 | 13.913 | 840 | 14.6087 | 420 | 7.3043
| 2.19 |  |  |  |  | Tarugos 5/8" |  |  |  | UND | 24 | 19.5 | 0.33913 | 468 | 8.1391 | 491.4 | 8.5461 | 20.475 | 0.35609
| 2.2 |  |  |  |  | Tornillos para tarugo de plomo |  |  |  | UND | 24 | 6.5 | 0.11304 | 156 | 2.713 | 163.8 | 2.8487 | 6.825 | 0.1187
| 2.21 |  |  |  |  | Arandelas para tarugo de plomo |  |  |  | UND | 24 | 2 | 0.034783 | 48 | 0.83478 | 50.4 | 0.87652 | 2.1 | 0.036522
| 2.22 |  |  |  |  | Tarugo Plástico 3/8 X 1-1/2 Mamey |  |  |  | UND | 40 | 2 | 0.034783 | 80 | 1.3913 | 84 | 1.4609 | 2.1 | 0.036522
| 2.23 |  |  |  |  | Tornillo Diablito 5X50(10X2X") |  |  |  | UND | 40 | 1 | 0.017391 | 40 | 0.69565 | 42 | 0.73043 | 1.05 | 0.018261
| 2.24 |  |  |  |  | Tubería Eléctrica EMT 3/4" |  |  |  | UND | 3 | 300 | 5.2174 | 900 | 15.6522 | 945 | 16.4348 | 315 | 5.4783
| 2.25 |  |  |  |  | Abrazadera EMT 3/4'' |  |  |  | UND | 15 | 5.02 | 0.087304 | 75.3 | 1.3096 | 79.065 | 1.375 | 5.271 | 0.09167
| 2.26 |  |  |  |  | Caja Reg. 8X8X3 PVC |  |  |  | UND | 1 | 250 | 4.3478 | 250 | 4.3478 | 262.5 | 4.5652 | 262.5 | 4.5652
| 2.27 |  |  |  |  | Prensa Estopa 1/2" |  |  |  | UND | 6 | 28 | 0.48696 | 168 | 2.9217 | 176.4 | 3.0678 | 29.4 | 0.5113
| 2.28 |  |  |  |  | Flota Electrica 3Mts Foset |  |  |  | UND | 6 | 686.15 | 11.933 | 4116.9 | 71.5983 | 4322.745 | 75.1782 | 720.4575 | 12.5297
[6 empty] | TOTAL | [7 empty] | 269177.29 | 4681.3442 | 282636.1545 | 4915.4114
[13 empty] | Accessories | 13458.8645 | 234.0672
[11 empty] | VALOR BRUTO |  |  | 282636.1545 | 4915.4114
[11 empty] | IMPUESTOS |  | 0% | 0 | 0
[11 empty] | VALOR TOTAL |  |  | 282636.1545 | 4915.4114
[14 empty] | 113054.4618 |  | 282636.1545
113054.4618

## 4. MODULOS
[11 empty] | Euro | 69.63
[11 empty] | DÓLAR | 57.5 | PESO DOMINICANO |  | Accesorios | 10%
# | Nombre del Circuito | Nombre del Circuito | # del Circuito | Tipo | DESCRIPCION |  |  |  | UNIDAD (m) | CANTIDAD | PRECIO UNITARIO | PRECIO UNITARIO | PRECIO TOTAL | PRECIO TOTAL | Total con Accesorios | Total con Accesorios | PRECIO UNITARIO | PRECIO UNITARIO
[5 empty] | Material | Tipo | Dimensiones | Distancia (m) |  |  | PESOS | DOLARES | PESOS | DOLARES | PESOS | DOLARES | PESOS | DOLARES
1 | Cocina | PA | 2 | 120V 1Ø | [14 empty] | #VALUE! | 114.08 | #VALUE!
1.01 | Cocina | PA | 2 | 120V 1Ø | Tubería PVC SDR-26 3/4" | PVC | 19mm | 9.64 | Unid. | 2 | Suplidores electricos | #VALUE! | #VALUE! | #VALUE! | #VALUE! | #VALUE! | 0 | 0
1.02 | Cocina | PA | 2 | 120V 1Ø | Coupling PVC 3/4" | PVC | 19mm |  | Unid. | 2 | Suplidores electricos | #VALUE! | #VALUE! | #VALUE! | #VALUE! | #VALUE! | 0 | 0
1.03 | Cocina | PA | 2 | 120V 1Ø | Adaptador Macho PVC 3/4" | PVC | 19mm |  | Unid. | 15 | Suplidores electricos | #VALUE! | #VALUE! | #VALUE! | #VALUE! | #VALUE! | 0 | 0
1.04 | Cocina | PA | 2 | 120V 1Ø | Curva 90 PVC SDR 3/4" | PVC | 19mm |  | Unid. | 5 | Suplidores electricos | #VALUE! | #VALUE! | #VALUE! | #VALUE! | #VALUE! | 0 | 0
1.05 | Cocina | PA | 2 | 120V 1Ø | Abrazadera EMT 3/4'' |  | 19mm |  | Unid. | 10 | Suplidores electricos | #VALUE! | #VALUE! | #VALUE! | #VALUE! | #VALUE! | 0 | 0
1.06 | Cocina | PA | 2 | 120V 1Ø | Caja octagonal EMT 3/4" USA UL | Octagonal | 19mm |  | Unid. | 5 | Suplidores electricos | #VALUE! | #VALUE! | #VALUE! | #VALUE! | #VALUE! | 0 | 0
1.07 | Cocina | PA | 2 | 120V 1Ø | Tapa caja EMT 2x4 Inoxidable. | Octagonal | 19mm |  | Unid. | 5 | Suplidores electricos | #VALUE! | #VALUE! | #VALUE! | #VALUE! | #VALUE! | 0 | 0
1.08 | Cocina | PA | 2 | 120V 1Ø | Caja EMT 2x4 3/4" USA UL | Rectangular | 19mm |  | Unid. | 4 | Suplidores electricos | #VALUE! | #VALUE! | #VALUE! | #VALUE! | #VALUE! | 0 | 0
1.09 | Cocina | PA | 2 | 120V 1Ø | CAJA REG. 12X12X4 N3R | Rectangular | 19mm |  | Unid. | 4 | Suplidores electricos | #VALUE! | #VALUE! | #VALUE! | #VALUE! | #VALUE! | 0 | 0
1.1 | Cocina | PA | 2 | 120V 1Ø | Fase A: Conductor 10 AWG THHN | Conductores Americanos | Conductor 10 AWG THHN | 9.64 | Pies | 32 | Suplidores electricos | #VALUE! | #VALUE! | #VALUE! | #VALUE! | #VALUE! | 0 | 0
1.11 | Cocina | PA | 2 | 120V 1Ø | - | Conductores Americanos | Conductor 10 AWG THHN | 0 | Pies | 0 | Suplidores electricos | #VALUE! | #VALUE! | #VALUE! | #VALUE! | #VALUE! | 0 | 0
1.12 | Cocina | PA | 2 | 120V 1Ø | - | Conductores Americanos | Conductor 10 AWG THHN | 0 | Pies | 0 | Suplidores electricos | #VALUE! | #VALUE! | #VALUE! | #VALUE! | #VALUE! | 0 | 0
1.13 | Cocina | PA | 2 | 120V 1Ø | Neutro: Conductor 10 AWG THHN | Conductores Americanos | Conductor 10 AWG THHN | 9.64 | Pies | 32 | Suplidores electricos | #VALUE! | #VALUE! | #VALUE! | #VALUE! | #VALUE! | 0 | 0
1.14 | Cocina | PA | 2 | 120V 1Ø | Tierra: Conductor 10 AWG THHN | Conductores Americanos | Conductor 10 AWG THHN | 9.64 | Pies | 32 | Suplidores electricos | #VALUE! | #VALUE! | #VALUE! | #VALUE! | #VALUE! | 0 | 0
1.15 | Cocina | PA | 2 | 120V 1Ø | Tomacorriente 15A Matix (AM5115D + 503SB/SA) | MATIX | 120v/20A |  | Unid. | 4 | 0 | 0 | 0 | 0 | 0 | 0 | 0 | 0
1.16 | Cocina | PA | 2 | 120V 1Ø | Tapa para tomacorriente MATIX (AM503/3N) | MATIX | Tapa termoplástico |  | Unid. | 4 | 0 | 0 | 0 | 0 | 0 | 0 | 0 | 0
1.17 | Cocina | PA | 2 | 120V 1Ø | Tomacorriente GFCI 20A Matix (AM5028GFR) | MATIX | 120v/20A GFCI |  | Unid. | 1 | 0 | 0 | 0 | 0 | 0 | 0 | 0 | 0
1.18 | Cocina | PA | 2 | 120V 1Ø | - | MATIX | Tapa GFCI |  | Unid. | 1 | 0 | 0 | 0 | 0 | 0 | 0 | 0 | 0
1.19 | Cocina | PA | 2 | 120V 1Ø | Conectores Spring Amarillos 10-12 |  |  |  | Unid. | 15 | 0 | 0 | 0 | 0 | 0 | 0 | 0 | 0 | #VALUE! | #REF! | #VALUE!
1.2 | Cocina | PA | 2 | 120V 1Ø | Tornillo Diablito 5X50(10X2X") |  |  |  | Unid. | 19 | 0 | 0 | 0 | 0 | 0 | 0 | 0 | 0
1.21 | Cocina | PA | 2 | 120V 1Ø | Tarugo Plástico 5/16 X 1 1/2 Azul |  |  |  | Unid. | 19 | Marba Dominicana | #VALUE! | #VALUE! | #VALUE! | #VALUE! | #VALUE! | 0 | 0
2 | Nevera | PA | 4 | 120V 1Ø | [14 empty] | #VALUE! | #REF! | #VALUE!
2.01 | Nevera | PA | 4 | 120V 1Ø | Tubería PVC SDR-26 1/2" | PVC | 13mm | 5.73 | Unid. | 1 | Suplidores electricos | #VALUE! | #VALUE! | #VALUE! | #VALUE! | #VALUE! | 0 | 0
2.02 | Nevera | PA | 4 | 120V 1Ø | Coupling PVC 1/2" | PVC | 13mm |  | Unid. | 1 | Suplidores electricos | #VALUE! | #VALUE! | #VALUE! | #VALUE! | #VALUE! | 0 | 0
2.03 | Nevera | PA | 4 | 120V 1Ø | Adaptador Macho PVC 1/2" | PVC | 13mm |  | Unid. | 6 | Suplidores electricos | #VALUE! | #VALUE! | #VALUE! | #VALUE! | #VALUE! | 0 | 0
2.04 | Nevera | PA | 4 | 120V 1Ø | Curva 90 PVC SDR 1/2" | PVC | 13mm |  | Unid. | 2 | Suplidores electricos | #VALUE! | #VALUE! | #VALUE! | #VALUE! | #VALUE! | 0 | 0
2.05 | Nevera | PA | 4 | 120V 1Ø | Abrazadera EMT 1/2'' |  | 13mm |  | Unid. | 6 | Suplidores electricos | #VALUE! | #VALUE! | #VALUE! | #VALUE! | #VALUE! | 0 | 0
2.06 | Nevera | PA | 4 | 120V 1Ø | Caja octagonal EMT 1/2" USA UL | Octagonal | 13mm |  | Unid. | 2 | Suplidores electricos | #VALUE! | #VALUE! | #VALUE! | #VALUE! | #VALUE! | 0 | 0
2.07 | Nevera | PA | 4 | 120V 1Ø | Tapa caja EMT 2x4 Inoxidable. | Octagonal | 13mm |  | Unid. | 2 | Suplidores electricos | #VALUE! | #VALUE! | #VALUE! | #VALUE! | #VALUE! | 0 | 0
2.08 | Nevera | PA | 4 | 120V 1Ø | Caja EMT 2x4 1/2" USA UL | Rectangular | 13mm |  | Unid. | 1 | Suplidores electricos | #VALUE! | #VALUE! | #VALUE! | #VALUE! | #VALUE! | 0 | 0
2.09 | Nevera | PA | 4 | 120V 1Ø | CAJA REG. 12X12X4 N3R | Rectangular | 13mm |  | Unid. | 1 | Suplidores electricos | #VALUE! | #VALUE! | #VALUE! | #VALUE! | #VALUE! | 0 | 0
2.1 | Nevera | PA | 4 | 120V 1Ø | Fase A: Conductor 12 AWG THHN | Conductores Americanos | Conductor 12 AWG THHN | 5.73 | Pies | 19 | Suplidores electricos | #VALUE! | #VALUE! | #VALUE! | #VALUE! | #VALUE! | 0 | 0
2.11 | Nevera | PA | 4 | 120V 1Ø | - | Conductores Americanos | Conductor 12 AWG THHN | 0 | Pies | 0 | Suplidores electricos | #VALUE! | #VALUE! | #VALUE! | #VALUE! | #VALUE! | 0 | 0
2.12 | Nevera | PA | 4 | 120V 1Ø | - | Conductores Americanos | Conductor 12 AWG THHN | 0 | Pies | 0 | Suplidores electricos | #VALUE! | #VALUE! | #VALUE! | #VALUE! | #VALUE! | 0 | 0
2.13 | Nevera | PA | 4 | 120V 1Ø | Neutro: Conductor 12 AWG THHN | Conductores Americanos | Conductor 12 AWG THHN | 5.73 | Pies | 19 | Suplidores electricos | #VALUE! | #VALUE! | #VALUE! | #VALUE! | #VALUE! | 0 | 0
2.14 | Nevera | PA | 4 | 120V 1Ø | Tierra: Conductor 12 AWG THHN | Conductores Americanos | Conductor 12 AWG THHN | 5.73 | Pies | 19 | Suplidores electricos | #VALUE! | #VALUE! | #VALUE! | #VALUE! | #VALUE! | 0 | 0
2.15 | Nevera | PA | 4 | 120V 1Ø | Tomacorriente 15A Matix (AM5115D + 503SB/SA) | MATIX | 120v/20A |  | Unid. | 1 | 0 | 0 | 0 | 0 | 0 | 0 | 0 | 0
2.16 | Nevera | PA | 4 | 120V 1Ø | Tapa para tomacorriente MATIX (AM503/3N) | MATIX | Tapa termoplástico |  | Unid. | 1 | 0 | 0 | 0 | 0 | 0 | 0 | 0 | 0
2.17 | Nevera | PA | 4 | 120V 1Ø | Conectores Spring Amarillos 10-12 |  |  |  | Unid. | 6 | 0 | 0 | 0 | 0 | 0 | 0 | 0 | 0 | #VALUE! | #REF! | #VALUE!
2.18 | Nevera | PA | 4 | 120V 1Ø | Tornillo Diablito 5X50(10X2X") |  |  |  | Unid. | 9 | 0 | 0 | 0 | 0 | 0 | 0 | 0 | 0
2.19 | Nevera | PA | 4 | 120V 1Ø | Tarugo Plástico 5/16 X 1 1/2 Azul |  |  |  | Unid. | 9 | Marba Dominicana | #VALUE! | #VALUE! | #VALUE! | #VALUE! | #VALUE! | 0 | 0
3 | Lavadora / plancha (Secadora gas y Calentador gas) | PA | 7 | 120V 1Ø | [14 empty] | #VALUE! | 5.4464 | #VALUE!
3.01 | Lavadora / plancha (Secadora gas y Calentador gas) | PA | 7 | 120V 1Ø | Tubería PVC SDR-26 3/4" | PVC | 19mm | 5.71 | Unid. | 1 | Suplidores electricos | #VALUE! | #VALUE! | #VALUE! | #VALUE! | #VALUE! | 0 | 0
3.02 | Lavadora / plancha (Secadora gas y Calentador gas) | PA | 7 | 120V 1Ø | Coupling PVC 3/4" | PVC | 19mm |  | Unid. | 1 | Suplidores electricos | #VALUE! | #VALUE! | #VALUE! | #VALUE! | #VALUE! | 0 | 0
3.03 | Lavadora / plancha (Secadora gas y Calentador gas) | PA | 7 | 120V 1Ø | Adaptador Macho PVC 3/4" | PVC | 19mm |  | Unid. | 6 | Suplidores electricos | #VALUE! | #VALUE! | #VALUE! | #VALUE! | #VALUE! | 0 | 0
3.04 | Lavadora / plancha (Secadora gas y Calentador gas) | PA | 7 | 120V 1Ø | Curva 90 PVC SDR 3/4" | PVC | 19mm |  | Unid. | 2 | Suplidores electricos | #VALUE! | #VALUE! | #VALUE! | #VALUE! | #VALUE! | 0 | 0
3.05 | Lavadora / plancha (Secadora gas y Calentador gas) | PA | 7 | 120V 1Ø | Abrazadera EMT 3/4'' |  | 19mm |  | Unid. | 6 | Suplidores electricos | #VALUE! | #VALUE! | #VALUE! | #VALUE! | #VALUE! | 0 | 0
3.06 | Lavadora / plancha (Secadora gas y Calentador gas) | PA | 7 | 120V 1Ø | Caja octagonal EMT 3/4" USA UL | Octagonal | 19mm |  | Unid. | 2 | Suplidores electricos | #VALUE! | #VALUE! | #VALUE! | #VALUE! | #VALUE! | 0 | 0
3.07 | Lavadora / plancha (Secadora gas y Calentador gas) | PA | 7 | 120V 1Ø | Tapa caja EMT 2x4 Inoxidable. | Octagonal | 19mm |  | Unid. | 2 | Suplidores electricos | #VALUE! | #VALUE! | #VALUE! | #VALUE! | #VALUE! | 0 | 0
3.08 | Lavadora / plancha (Secadora gas y Calentador gas) | PA | 7 | 120V 1Ø | Caja EMT 2x4 3/4" USA UL | Rectangular | 19mm |  | Unid. | 1 | Suplidores electricos | #VALUE! | #VALUE! | #VALUE! | #VALUE! | #VALUE! | 0 | 0
3.09 | Lavadora / plancha (Secadora gas y Calentador gas) | PA | 7 | 120V 1Ø | CAJA REG. 12X12X4 N3R | Rectangular | 19mm |  | Unid. | 1 | Suplidores electricos | #VALUE! | #VALUE! | #VALUE! | #VALUE! | #VALUE! | 0 | 0
3.1 | Lavadora / plancha (Secadora gas y Calentador gas) | PA | 7 | 120V 1Ø | Fase A: Conductor 10 AWG THHN | Conductores Americanos | Conductor 10 AWG THHN | 5.71 | Pies | 19 | Suplidores electricos | #VALUE! | #VALUE! | #VALUE! | #VALUE! | #VALUE! | 0 | 0
3.11 | Lavadora / plancha (Secadora gas y Calentador gas) | PA | 7 | 120V 1Ø | - | Conductores Americanos | Conductor 10 AWG THHN | 0 | Pies | 0 | Suplidores electricos | #VALUE! | #VALUE! | #VALUE! | #VALUE! | #VALUE! | 0 | 0
3.12 | Lavadora / plancha (Secadora gas y Calentador gas) | PA | 7 | 120V 1Ø | - | Conductores Americanos | Conductor 10 AWG THHN | 0 | Pies | 0 | Suplidores electricos | #VALUE! | #VALUE! | #VALUE! | #VALUE! | #VALUE! | 0 | 0
3.13 | Lavadora / plancha (Secadora gas y Calentador gas) | PA | 7 | 120V 1Ø | Neutro: Conductor 10 AWG THHN | Conductores Americanos | Conductor 10 AWG THHN | 5.71 | Pies | 19 | Suplidores electricos | #VALUE! | #VALUE! | #VALUE! | #VALUE! | #VALUE! | 0 | 0
3.14 | Lavadora / plancha (Secadora gas y Calentador gas) | PA | 7 | 120V 1Ø | Tierra: Conductor 10 AWG THHN | Conductores Americanos | Conductor 10 AWG THHN | 5.71 | Pies | 19 | Suplidores electricos | #VALUE! | #VALUE! | #VALUE! | #VALUE! | #VALUE! | 0 | 0
3.15 | Lavadora / plancha (Secadora gas y Calentador gas) | PA | 7 | 120V 1Ø | Tomacorriente 15A Matix (AM5115D + 503SB/SA) | MATIX | 120v/20A |  | Unid. | 1 | 0 | 0 | 0 | 0 | 0 | 0 | 0 | 0
3.16 | Lavadora / plancha (Secadora gas y Calentador gas) | PA | 7 | 120V 1Ø | Tapa para tomacorriente MATIX (AM503/3N) | MATIX | Tapa termoplástico |  | Unid. | 1 | 0 | 0 | 0 | 0 | 0 | 0 | 0 | 0
3.17 | Lavadora / plancha (Secadora gas y Calentador gas) | PA | 7 | 120V 1Ø | Conectores Spring Amarillos 10-12 |  |  |  | Unid. | 6 | 0 | 0 | 0 | 0 | 0 | 0 | 0 | 0 | #VALUE! | #REF! | #VALUE!
3.18 | Lavadora / plancha (Secadora gas y Calentador gas) | PA | 7 | 120V 1Ø | Tornillo Diablito 5X50(10X2X") |  |  |  | Unid. | 9 | 0 | 0 | 0 | 0 | 0 | 0 | 0 | 0
3.19 | Lavadora / plancha (Secadora gas y Calentador gas) | PA | 7 | 120V 1Ø | Tarugo Plástico 5/16 X 1 1/2 Azul |  |  |  | Unid. | 9 | Marba Dominicana | #VALUE! | #VALUE! | #VALUE! | #VALUE! | #VALUE! | 0 | 0
4 | TC 1er nivel (5 salidas) | PINV | 9 | 120V 1Ø | [14 empty] | #VALUE! | #REF! | #VALUE!
4.01 | TC 1er nivel (5 salidas) | PINV | 9 | 120V 1Ø | Tubería PVC SDR-26 1/2" | PVC | 13mm | 26.8 | Unid. | 5 | Suplidores electricos | #VALUE! | #VALUE! | #VALUE! | #VALUE! | #VALUE! | 0 | 0
4.02 | TC 1er nivel (5 salidas) | PINV | 9 | 120V 1Ø | Coupling PVC 1/2" | PVC | 13mm |  | Unid. | 5 | Suplidores electricos | #VALUE! | #VALUE! | #VALUE! | #VALUE! | #VALUE! | 0 | 0
4.03 | TC 1er nivel (5 salidas) | PINV | 9 | 120V 1Ø | Adaptador Macho PVC 1/2" | PVC | 13mm |  | Unid. | 18 | Suplidores electricos | #VALUE! | #VALUE! | #VALUE! | #VALUE! | #VALUE! | 0 | 0
4.04 | TC 1er nivel (5 salidas) | PINV | 9 | 120V 1Ø | Curva 90 PVC SDR 1/2" | PVC | 13mm |  | Unid. | 6 | Suplidores electricos | #VALUE! | #VALUE! | #VALUE! | #VALUE! | #VALUE! | 0 | 0
4.05 | TC 1er nivel (5 salidas) | PINV | 9 | 120V 1Ø | Abrazadera EMT 1/2'' |  | 13mm |  | Unid. | 27 | Suplidores electricos | #VALUE! | #VALUE! | #VALUE! | #VALUE! | #VALUE! | 0 | 0
4.06 | TC 1er nivel (5 salidas) | PINV | 9 | 120V 1Ø | Caja EMT 2x4 1/2" USA UL | Rectangular | 13mm |  | Unid. | 6 | Suplidores electricos | #VALUE! | #VALUE! | #VALUE! | #VALUE! | #VALUE! | 0 | 0
4.07 | TC 1er nivel (5 salidas) | PINV | 9 | 120V 1Ø | CAJA REG. 12X12X4 N3R | Rectangular | 13mm |  | Unid. | 6 | Suplidores electricos | #VALUE! | #VALUE! | #VALUE! | #VALUE! | #VALUE! | 0 | 0
4.08 | TC 1er nivel (5 salidas) | PINV | 9 | 120V 1Ø | Caja EMT 2x4 1/2" USA UL | Rectangular | 13mm |  | Unid. | 5 | Suplidores electricos | #VALUE! | #VALUE! | #VALUE! | #VALUE! | #VALUE! | 0 | 0
4.09 | TC 1er nivel (5 salidas) | PINV | 9 | 120V 1Ø | CAJA REG. 12X12X4 N3R | Rectangular | 13mm |  | Unid. | 5 | Suplidores electricos | #VALUE! | #VALUE! | #VALUE! | #VALUE! | #VALUE! | 0 | 0
4.1 | TC 1er nivel (5 salidas) | PINV | 9 | 120V 1Ø | Fase A: Conductor 12 AWG THHN | Conductores Americanos | Conductor 12 AWG THHN | 26.8 | Pies | 88 | Suplidores electricos | #VALUE! | #VALUE! | #VALUE! | #VALUE! | #VALUE! | 0 | 0
4.11 | TC 1er nivel (5 salidas) | PINV | 9 | 120V 1Ø | - | Conductores Americanos | Conductor 12 AWG THHN | 0 | Pies | 0 | Suplidores electricos | #VALUE! | #VALUE! | #VALUE! | #VALUE! | #VALUE! | 0 | 0
4.12 | TC 1er nivel (5 salidas) | PINV | 9 | 120V 1Ø | - | Conductores Americanos | Conductor 12 AWG THHN | 0 | Pies | 0 | Suplidores electricos | #VALUE! | #VALUE! | #VALUE! | #VALUE! | #VALUE! | 0 | 0
4.13 | TC 1er nivel (5 salidas) | PINV | 9 | 120V 1Ø | Neutro: Conductor 12 AWG THHN | Conductores Americanos | Conductor 12 AWG THHN | 26.8 | Pies | 88 | Suplidores electricos | #VALUE! | #VALUE! | #VALUE! | #VALUE! | #VALUE! | 0 | 0
4.14 | TC 1er nivel (5 salidas) | PINV | 9 | 120V 1Ø | Tierra: Conductor 12 AWG THHN | Conductores Americanos | Conductor 12 AWG THHN | 26.8 | Pies | 88 | Suplidores electricos | #VALUE! | #VALUE! | #VALUE! | #VALUE! | #VALUE! | 0 | 0
4.15 | TC 1er nivel (5 salidas) | PINV | 9 | 120V 1Ø | Tomacorriente 15A Matix (AM5115D + 503SB/SA) | MATIX | 120v/20A |  | Unid. | 5 | 0 | 0 | 0 | 0 | 0 | 0 | 0 | 0
4.16 | TC 1er nivel (5 salidas) | PINV | 9 | 120V 1Ø | Tapa para tomacorriente MATIX (AM503/3N) | MATIX | Tapa termoplástico |  | Unid. | 5 | 0 | 0 | 0 | 0 | 0 | 0 | 0 | 0
4.17 | TC 1er nivel (5 salidas) | PINV | 9 | 120V 1Ø | Conectores Spring Amarillos 10-12 |  |  |  | Unid. | 18 | 0 | 0 | 0 | 0 | 0 | 0 | 0 | 0 | #VALUE! | 0.30456 | #VALUE!
4.18 | TC 1er nivel (5 salidas) | PINV | 9 | 120V 1Ø | Tornillo Diablito 5X50(10X2X") |  |  |  | Unid. | 38 | 0 | 0 | 0 | 0 | 0 | 0 | 0 | 0
4.19 | TC 1er nivel (5 salidas) | PINV | 9 | 120V 1Ø | Tarugo Plástico 5/16 X 1 1/2 Azul |  |  |  | Unid. | 38 | Marba Dominicana | #VALUE! | #VALUE! | #VALUE! | #VALUE! | #VALUE! | 0 | 0
5 | TC 1er nivel (7 salidas) | PINV | 10 | 120V 1Ø | [14 empty] | #VALUE! | 2.2555 | #VALUE!
5.01 | TC 1er nivel (7 salidas) | PINV | 10 | 120V 1Ø | Tubería PVC SDR-26 1/2" | PVC | 13mm | 15.02 | Unid. | 3 | Suplidores electricos | #VALUE! | #VALUE! | #VALUE! | #VALUE! | #VALUE! | 0 | 0
5.02 | TC 1er nivel (7 salidas) | PINV | 10 | 120V 1Ø | Coupling PVC 1/2" | PVC | 13mm |  | Unid. | 3 | Suplidores electricos | #VALUE! | #VALUE! | #VALUE! | #VALUE! | #VALUE! | 0 | 0
5.03 | TC 1er nivel (7 salidas) | PINV | 10 | 120V 1Ø | Adaptador Macho PVC 1/2" | PVC | 13mm |  | Unid. | 24 | Suplidores electricos | #VALUE! | #VALUE! | #VALUE! | #VALUE! | #VALUE! | 0 | 0
5.04 | TC 1er nivel (7 salidas) | PINV | 10 | 120V 1Ø | Curva 90 PVC SDR 1/2" | PVC | 13mm |  | Unid. | 8 | Suplidores electricos | #VALUE! | #VALUE! | #VALUE! | #VALUE! | #VALUE! | 0 | 0
5.05 | TC 1er nivel (7 salidas) | PINV | 10 | 120V 1Ø | Abrazadera EMT 1/2'' |  | 13mm |  | Unid. | 16 | Suplidores electricos | #VALUE! | #VALUE! | #VALUE! | #VALUE! | #VALUE! | 0 | 0
5.06 | TC 1er nivel (7 salidas) | PINV | 10 | 120V 1Ø | Caja EMT 2x4 1/2" USA UL | Rectangular | 13mm |  | Unid. | 8 | Suplidores electricos | #VALUE! | #VALUE! | #VALUE! | #VALUE! | #VALUE! | 0 | 0
5.07 | TC 1er nivel (7 salidas) | PINV | 10 | 120V 1Ø | CAJA REG. 12X12X4 N3R | Rectangular | 13mm |  | Unid. | 8 | Suplidores electricos | #VALUE! | #VALUE! | #VALUE! | #VALUE! | #VALUE! | 0 | 0
5.08 | TC 1er nivel (7 salidas) | PINV | 10 | 120V 1Ø | Caja EMT 2x4 1/2" USA UL | Rectangular | 13mm |  | Unid. | 7 | Suplidores electricos | #VALUE! | #VALUE! | #VALUE! | #VALUE! | #VALUE! | 0 | 0
5.09 | TC 1er nivel (7 salidas) | PINV | 10 | 120V 1Ø | CAJA REG. 12X12X4 N3R | Rectangular | 13mm |  | Unid. | 7 | Suplidores electricos | #VALUE! | #VALUE! | #VALUE! | #VALUE! | #VALUE! | 0 | 0
5.1 | TC 1er nivel (7 salidas) | PINV | 10 | 120V 1Ø | Fase A: Conductor 12 AWG THHN | Conductores Americanos | Conductor 12 AWG THHN | 15.02 | Pies | 50 | Suplidores electricos | #VALUE! | #VALUE! | #VALUE! | #VALUE! | #VALUE! | 0 | 0
5.11 | TC 1er nivel (7 salidas) | PINV | 10 | 120V 1Ø | - | Conductores Americanos | Conductor 12 AWG THHN | 0 | Pies | 0 | Suplidores electricos | #VALUE! | #VALUE! | #VALUE! | #VALUE! | #VALUE! | 0 | 0
5.12 | TC 1er nivel (7 salidas) | PINV | 10 | 120V 1Ø | - | Conductores Americanos | Conductor 12 AWG THHN | 0 | Pies | 0 | Suplidores electricos | #VALUE! | #VALUE! | #VALUE! | #VALUE! | #VALUE! | 0 | 0
5.13 | TC 1er nivel (7 salidas) | PINV | 10 | 120V 1Ø | Neutro: Conductor 12 AWG THHN | Conductores Americanos | Conductor 12 AWG THHN | 15.02 | Pies | 50 | Suplidores electricos | #VALUE! | #VALUE! | #VALUE! | #VALUE! | #VALUE! | 0 | 0
5.14 | TC 1er nivel (7 salidas) | PINV | 10 | 120V 1Ø | Tierra: Conductor 12 AWG THHN | Conductores Americanos | Conductor 12 AWG THHN | 15.02 | Pies | 50 | Suplidores electricos | #VALUE! | #VALUE! | #VALUE! | #VALUE! | #VALUE! | 0 | 0
5.15 | TC 1er nivel (7 salidas) | PINV | 10 | 120V 1Ø | Tomacorriente 15A Matix (AM5115D + 503SB/SA) | MATIX | 120v/20A |  | Unid. | 7 | 0 | 0 | 0 | 0 | 0 | 0 | 0 | 0
5.16 | TC 1er nivel (7 salidas) | PINV | 10 | 120V 1Ø | Tapa para tomacorriente MATIX (AM503/3N) | MATIX | Tapa termoplástico |  | Unid. | 7 | 0 | 0 | 0 | 0 | 0 | 0 | 0 | 0
5.17 | TC 1er nivel (7 salidas) | PINV | 10 | 120V 1Ø | Conectores Spring Amarillos 10-12 |  |  |  | Unid. | 24 | 0 | 0 | 0 | 0 | 0 | 0 | 0 | 0 | #VALUE! | 5 | #VALUE!
5.18 | TC 1er nivel (7 salidas) | PINV | 10 | 120V 1Ø | Tornillo Diablito 5X50(10X2X") |  |  |  | Unid. | 31 | 0 | 0 | 0 | 0 | 0 | 0 | 0 | 0
5.19 | TC 1er nivel (7 salidas) | PINV | 10 | 120V 1Ø | Tarugo Plástico 5/16 X 1 1/2 Azul |  |  |  | Unid. | 31 | Marba Dominicana | #VALUE! | #VALUE! | #VALUE! | #VALUE! | #VALUE! | 0 | 0
6 | TC 1er / 2do nivel (3 y 4 salidas) | PINV | 11 | 120V 1Ø | [14 empty] | #VALUE! | 26.7864 | #VALUE!
6.01 | TC 1er / 2do nivel (3 y 4 salidas) | PINV | 11 | 120V 1Ø | Tubería PVC SDR-26 1/2" | PVC | 13mm | 20.32 | Unid. | 4 | Suplidores electricos | #VALUE! | #VALUE! | #VALUE! | #VALUE! | #VALUE! | 0 | 0
6.02 | TC 1er / 2do nivel (3 y 4 salidas) | PINV | 11 | 120V 1Ø | Coupling PVC 1/2" | PVC | 13mm |  | Unid. | 4 | Suplidores electricos | #VALUE! | #VALUE! | #VALUE! | #VALUE! | #VALUE! | 0 | 0
6.03 | TC 1er / 2do nivel (3 y 4 salidas) | PINV | 11 | 120V 1Ø | Adaptador Macho PVC 1/2" | PVC | 13mm |  | Unid. | 21 | Suplidores electricos | #VALUE! | #VALUE! | #VALUE! | #VALUE! | #VALUE! | 0 | 0
6.04 | TC 1er / 2do nivel (3 y 4 salidas) | PINV | 11 | 120V 1Ø | Curva 90 PVC SDR 1/2" | PVC | 13mm |  | Unid. | 7 | Suplidores electricos | #VALUE! | #VALUE! | #VALUE! | #VALUE! | #VALUE! | 0 | 0
6.05 | TC 1er / 2do nivel (3 y 4 salidas) | PINV | 11 | 120V 1Ø | Abrazadera EMT 1/2'' |  | 13mm |  | Unid. | 21 | Suplidores electricos | #VALUE! | #VALUE! | #VALUE! | #VALUE! | #VALUE! | 0 | 0
6.06 | TC 1er / 2do nivel (3 y 4 salidas) | PINV | 11 | 120V 1Ø | Caja EMT 2x4 1/2" USA UL | Rectangular | 13mm |  | Unid. | 7 | Suplidores electricos | #VALUE! | #VALUE! | #VALUE! | #VALUE! | #VALUE! | 0 | 0
6.07 | TC 1er / 2do nivel (3 y 4 salidas) | PINV | 11 | 120V 1Ø | CAJA REG. 12X12X4 N3R | Rectangular | 13mm |  | Unid. | 7 | Suplidores electricos | #VALUE! | #VALUE! | #VALUE! | #VALUE! | #VALUE! | 0 | 0
6.08 | TC 1er / 2do nivel (3 y 4 salidas) | PINV | 11 | 120V 1Ø | Caja EMT 2x4 1/2" USA UL | Rectangular | 13mm |  | Unid. | 6 | Suplidores electricos | #VALUE! | #VALUE! | #VALUE! | #VALUE! | #VALUE! | 0 | 0
6.09 | TC 1er / 2do nivel (3 y 4 salidas) | PINV | 11 | 120V 1Ø | CAJA REG. 12X12X4 N3R | Rectangular | 13mm |  | Unid. | 6 | Suplidores electricos | #VALUE! | #VALUE! | #VALUE! | #VALUE! | #VALUE! | 0 | 0
6.1 | TC 1er / 2do nivel (3 y 4 salidas) | PINV | 11 | 120V 1Ø | Fase A: Conductor 12 AWG THHN | Conductores Americanos | Conductor 12 AWG THHN | 20.32 | Pies | 67 | Suplidores electricos | #VALUE! | #VALUE! | #VALUE! | #VALUE! | #VALUE! | 0 | 0
6.11 | TC 1er / 2do nivel (3 y 4 salidas) | PINV | 11 | 120V 1Ø | - | Conductores Americanos | Conductor 12 AWG THHN | 0 | Pies | 0 | Suplidores electricos | #VALUE! | #VALUE! | #VALUE! | #VALUE! | #VALUE! | 0 | 0
6.12 | TC 1er / 2do nivel (3 y 4 salidas) | PINV | 11 | 120V 1Ø | - | Conductores Americanos | Conductor 12 AWG THHN | 0 | Pies | 0 | Suplidores electricos | #VALUE! | #VALUE! | #VALUE! | #VALUE! | #VALUE! | 0 | 0
6.13 | TC 1er / 2do nivel (3 y 4 salidas) | PINV | 11 | 120V 1Ø | Neutro: Conductor 12 AWG THHN | Conductores Americanos | Conductor 12 AWG THHN | 20.32 | Pies | 67 | Suplidores electricos | #VALUE! | #VALUE! | #VALUE! | #VALUE! | #VALUE! | 0 | 0
6.14 | TC 1er / 2do nivel (3 y 4 salidas) | PINV | 11 | 120V 1Ø | Tierra: Conductor 12 AWG THHN | Conductores Americanos | Conductor 12 AWG THHN | 20.32 | Pies | 67 | Suplidores electricos | #VALUE! | #VALUE! | #VALUE! | #VALUE! | #VALUE! | 0 | 0
6.15 | TC 1er / 2do nivel (3 y 4 salidas) | PINV | 11 | 120V 1Ø | Tomacorriente 15A Matix (AM5115D + 503SB/SA) | MATIX | 120v/20A |  | Unid. | 5 | 0 | 0 | 0 | 0 | 0 | 0 | 0 | 0
6.16 | TC 1er / 2do nivel (3 y 4 salidas) | PINV | 11 | 120V 1Ø | Tapa para tomacorriente MATIX (AM503/3N) | MATIX | Tapa termoplástico |  | Unid. | 5 | 0 | 0 | 0 | 0 | 0 | 0 | 0 | 0
6.17 | TC 1er / 2do nivel (3 y 4 salidas) | PINV | 11 | 120V 1Ø | Tomacorriente GFCI 20A Matix (AM5028GFR) | MATIX | 120v/20A GFCI |  | Unid. | 1 | 0 | 0 | 0 | 0 | 0 | 0 | 0 | 0
6.18 | TC 1er / 2do nivel (3 y 4 salidas) | PINV | 11 | 120V 1Ø | - | MATIX |  |  | Unid. | 1 | 0 | 0 | 0 | 0 | 0 | 0 | 0 | 0
6.19 | TC 1er / 2do nivel (3 y 4 salidas) | PINV | 11 | 120V 1Ø | Conectores Spring Amarillos 10-12 |  |  |  | Unid. | 21 | 0 | 0 | 0 | 0 | 0 | 0 | 0 | 0 | #VALUE! | #REF! | #VALUE!
6.2 | TC 1er / 2do nivel (3 y 4 salidas) | PINV | 11 | 120V 1Ø | Tornillo Diablito 5X50(10X2X") |  |  |  | Unid. | 34 | 0 | 0 | 0 | 0 | 0 | 0 | 0 | 0
6.21 | TC 1er / 2do nivel (3 y 4 salidas) | PINV | 11 | 120V 1Ø | Tarugo Plástico 5/16 X 1 1/2 Azul |  |  |  | Unid. | 34 | Marba Dominicana | #VALUE! | #VALUE! | #VALUE! | #VALUE! | #VALUE! | 0 | 0
7 | TC 2do nivel (8 salidas) | PINV | 12 | 120V 1Ø | [14 empty] | #VALUE! | 629.3584 | #VALUE!
7.01 | TC 2do nivel (8 salidas) | PINV | 12 | 120V 1Ø | Tubería PVC SDR-26 1/2" | PVC | 13mm | 13.38 | Unid. | 3 | Suplidores electricos | #VALUE! | #VALUE! | #VALUE! | #VALUE! | #VALUE! | 0 | 0
7.02 | TC 2do nivel (8 salidas) | PINV | 12 | 120V 1Ø | Coupling PVC 1/2" | PVC | 13mm |  | Unid. | 3 | Suplidores electricos | #VALUE! | #VALUE! | #VALUE! | #VALUE! | #VALUE! | 0 | 0
7.03 | TC 2do nivel (8 salidas) | PINV | 12 | 120V 1Ø | Adaptador Macho PVC 1/2" | PVC | 13mm |  | Unid. | 27 | Suplidores electricos | #VALUE! | #VALUE! | #VALUE! | #VALUE! | #VALUE! | 0 | 0
7.04 | TC 2do nivel (8 salidas) | PINV | 12 | 120V 1Ø | Curva 90 PVC SDR 1/2" | PVC | 13mm |  | Unid. | 9 | Suplidores electricos | #VALUE! | #VALUE! | #VALUE! | #VALUE! | #VALUE! | 0 | 0
7.05 | TC 2do nivel (8 salidas) | PINV | 12 | 120V 1Ø | Abrazadera EMT 1/2'' |  | 13mm |  | Unid. | 14 | Suplidores electricos | #VALUE! | #VALUE! | #VALUE! | #VALUE! | #VALUE! | 0 | 0
7.06 | TC 2do nivel (8 salidas) | PINV | 12 | 120V 1Ø | Caja EMT 2x4 1/2" USA UL | Rectangular | 13mm |  | Unid. | 9 | Suplidores electricos | #VALUE! | #VALUE! | #VALUE! | #VALUE! | #VALUE! | 0 | 0
7.07 | TC 2do nivel (8 salidas) | PINV | 12 | 120V 1Ø | CAJA REG. 12X12X4 N3R | Rectangular | 13mm |  | Unid. | 9 | Suplidores electricos | #VALUE! | #VALUE! | #VALUE! | #VALUE! | #VALUE! | 0 | 0
7.08 | TC 2do nivel (8 salidas) | PINV | 12 | 120V 1Ø | Caja EMT 2x4 1/2" USA UL | Rectangular | 13mm |  | Unid. | 8 | Suplidores electricos | #VALUE! | #VALUE! | #VALUE! | #VALUE! | #VALUE! | 0 | 0
7.09 | TC 2do nivel (8 salidas) | PINV | 12 | 120V 1Ø | CAJA REG. 12X12X4 N3R | Rectangular | 13mm |  | Unid. | 8 | Suplidores electricos | #VALUE! | #VALUE! | #VALUE! | #VALUE! | #VALUE! | 0 | 0
7.1 | TC 2do nivel (8 salidas) | PINV | 12 | 120V 1Ø | Fase A: Conductor 12 AWG THHN | Conductores Americanos | Conductor 12 AWG THHN | 13.38 | Pies | 44 | Suplidores electricos | #VALUE! | #VALUE! | #VALUE! | #VALUE! | #VALUE! | 0 | 0
7.11 | TC 2do nivel (8 salidas) | PINV | 12 | 120V 1Ø | - | Conductores Americanos | Conductor 12 AWG THHN | 0 | Pies | 0 | Suplidores electricos | #VALUE! | #VALUE! | #VALUE! | #VALUE! | #VALUE! | 0 | 0
7.12 | TC 2do nivel (8 salidas) | PINV | 12 | 120V 1Ø | - | Conductores Americanos | Conductor 12 AWG THHN | 0 | Pies | 0 | Suplidores electricos | #VALUE! | #VALUE! | #VALUE! | #VALUE! | #VALUE! | 0 | 0
7.13 | TC 2do nivel (8 salidas) | PINV | 12 | 120V 1Ø | Neutro: Conductor 12 AWG THHN | Conductores Americanos | Conductor 12 AWG THHN | 13.38 | Pies | 44 | Suplidores electricos | #VALUE! | #VALUE! | #VALUE! | #VALUE! | #VALUE! | 0 | 0
7.14 | TC 2do nivel (8 salidas) | PINV | 12 | 120V 1Ø | Tierra: Conductor 12 AWG THHN | Conductores Americanos | Conductor 12 AWG THHN | 13.38 | Pies | 44 | Suplidores electricos | #VALUE! | #VALUE! | #VALUE! | #VALUE! | #VALUE! | 0 | 0
7.15 | TC 2do nivel (8 salidas) | PINV | 12 | 120V 1Ø | Tomacorriente 15A Matix (AM5115D + 503SB/SA) | MATIX | 120v/20A |  | Unid. | 8 | 0 | 0 | 0 | 0 | 0 | 0 | 0 | 0
7.16 | TC 2do nivel (8 salidas) | PINV | 12 | 120V 1Ø | Tapa para tomacorriente MATIX (AM503/3N) | MATIX | Tapa termoplástico |  | Unid. | 8 | 0 | 0 | 0 | 0 | 0 | 0 | 0 | 0
7.17 | TC 2do nivel (8 salidas) | PINV | 12 | 120V 1Ø | Conectores Spring Amarillos 10-12 |  |  |  | Unid. | 27 | 0 | 0 | 0 | 0 | 0 | 0 | 0 | 0 | #VALUE! | #REF! | #VALUE!
7.18 | TC 2do nivel (8 salidas) | PINV | 12 | 120V 1Ø | Tornillo Diablito 5X50(10X2X") |  |  |  | Unid. | 31 | 0 | 0 | 0 | 0 | 0 | 0 | 0 | 0
7.19 | TC 2do nivel (8 salidas) | PINV | 12 | 120V 1Ø | Tarugo Plástico 5/16 X 1 1/2 Azul |  |  |  | Unid. | 31 | Marba Dominicana | #VALUE! | #VALUE! | #VALUE! | #VALUE! | #VALUE! | 0 | 0
8 | TC 2do nivel (9 salidas) | PINV | 13 | 120V 1Ø | [14 empty] | #VALUE! | #REF! | #VALUE!
8.01 | TC 2do nivel (9 salidas) | PINV | 13 | 120V 1Ø | Tubería PVC SDR-26 1/2" | PVC | 13mm | 30.62 | Unid. | 6 | Suplidores electricos | #VALUE! | #VALUE! | #VALUE! | #VALUE! | #VALUE! | 0 | 0
8.02 | TC 2do nivel (9 salidas) | PINV | 13 | 120V 1Ø | Coupling PVC 1/2" | PVC | 13mm |  | Unid. | 6 | Suplidores electricos | #VALUE! | #VALUE! | #VALUE! | #VALUE! | #VALUE! | 0 | 0
8.03 | TC 2do nivel (9 salidas) | PINV | 13 | 120V 1Ø | Adaptador Macho PVC 1/2" | PVC | 13mm |  | Unid. | 24 | Suplidores electricos | #VALUE! | #VALUE! | #VALUE! | #VALUE! | #VALUE! | 0 | 0
8.04 | TC 2do nivel (9 salidas) | PINV | 13 | 120V 1Ø | Curva 90 PVC SDR 1/2" | PVC | 13mm |  | Unid. | 8 | Suplidores electricos | #VALUE! | #VALUE! | #VALUE! | #VALUE! | #VALUE! | 0 | 0
8.05 | TC 2do nivel (9 salidas) | PINV | 13 | 120V 1Ø | Abrazadera EMT 1/2'' |  | 13mm |  | Unid. | 31 | Suplidores electricos | #VALUE! | #VALUE! | #VALUE! | #VALUE! | #VALUE! | 0 | 0
8.06 | TC 2do nivel (9 salidas) | PINV | 13 | 120V 1Ø | Caja EMT 2x4 1/2" USA UL | Rectangular | 13mm |  | Unid. | 8 | Suplidores electricos | #VALUE! | #VALUE! | #VALUE! | #VALUE! | #VALUE! | 0 | 0
8.07 | TC 2do nivel (9 salidas) | PINV | 13 | 120V 1Ø | CAJA REG. 12X12X4 N3R | Rectangular | 13mm |  | Unid. | 8 | Suplidores electricos | #VALUE! | #VALUE! | #VALUE! | #VALUE! | #VALUE! | 0 | 0
8.08 | TC 2do nivel (9 salidas) | PINV | 13 | 120V 1Ø | Caja EMT 2x4 1/2" USA UL | Rectangular | 13mm |  | Unid. | 7 | Suplidores electricos | #VALUE! | #VALUE! | #VALUE! | #VALUE! | #VALUE! | 0 | 0
8.09 | TC 2do nivel (9 salidas) | PINV | 13 | 120V 1Ø | CAJA REG. 12X12X4 N3R | Rectangular | 13mm |  | Unid. | 7 | Suplidores electricos | #VALUE! | #VALUE! | #VALUE! | #VALUE! | #VALUE! | 0 | 0
8.1 | TC 2do nivel (9 salidas) | PINV | 13 | 120V 1Ø | Fase A: Conductor 12 AWG THHN | Conductores Americanos | Conductor 12 AWG THHN | 30.62 | Pies | 101 | Suplidores electricos | #VALUE! | #VALUE! | #VALUE! | #VALUE! | #VALUE! | 0 | 0
8.11 | TC 2do nivel (9 salidas) | PINV | 13 | 120V 1Ø | - | Conductores Americanos | Conductor 12 AWG THHN | 0 | Pies | 0 | Suplidores electricos | #VALUE! | #VALUE! | #VALUE! | #VALUE! | #VALUE! | 0 | 0
8.12 | TC 2do nivel (9 salidas) | PINV | 13 | 120V 1Ø | - | Conductores Americanos | Conductor 12 AWG THHN | 0 | Pies | 0 | Suplidores electricos | #VALUE! | #VALUE! | #VALUE! | #VALUE! | #VALUE! | 0 | 0
8.13 | TC 2do nivel (9 salidas) | PINV | 13 | 120V 1Ø | Neutro: Conductor 12 AWG THHN | Conductores Americanos | Conductor 12 AWG THHN | 30.62 | Pies | 101 | Suplidores electricos | #VALUE! | #VALUE! | #VALUE! | #VALUE! | #VALUE! | 0 | 0
8.14 | TC 2do nivel (9 salidas) | PINV | 13 | 120V 1Ø | Tierra: Conductor 12 AWG THHN | Conductores Americanos | Conductor 12 AWG THHN | 30.62 | Pies | 101 | Suplidores electricos | #VALUE! | #VALUE! | #VALUE! | #VALUE! | #VALUE! | 0 | 0
8.15 | TC 2do nivel (9 salidas) | PINV | 13 | 120V 1Ø | Tomacorriente 15A Matix (AM5115D + 503SB/SA) | MATIX | 120v/20A |  | Unid. | 5 | 0 | 0 | 0 | 0 | 0 | 0 | 0 | 0
8.16 | TC 2do nivel (9 salidas) | PINV | 13 | 120V 1Ø | Tapa para tomacorriente MATIX (AM503/3N) | MATIX | Tapa termoplástico |  | Unid. | 5 | 0 | 0 | 0 | 0 | 0 | 0 | 0 | 0
8.17 | TC 2do nivel (9 salidas) | PINV | 13 | 120V 1Ø | Tomacorriente GFCI 20A Matix (AM5028GFR) | MATIX | 120v/20A GFCI |  | Unid. | 2 | 0 | 0 | 0 | 0 | 0 | 0 | 0 | 0
8.18 | TC 2do nivel (9 salidas) | PINV | 13 | 120V 1Ø | - | MATIX |  |  | Unid. | 2 | 0 | 0 | 0 | 0 | 0 | 0 | 0 | 0
8.19 | TC 2do nivel (9 salidas) | PINV | 13 | 120V 1Ø | Conectores Spring Amarillos 10-12 |  |  |  | Unid. | 24 | 0 | 0 | 0 | 0 | 0 | 0 | 0 | 0 | #VALUE! | #REF! | #VALUE!
8.2 | TC 2do nivel (9 salidas) | PINV | 13 | 120V 1Ø | Tornillo Diablito 5X50(10X2X") |  |  |  | Unid. | 46 | 0 | 0 | 0 | 0 | 0 | 0 | 0 | 0
8.21 | TC 2do nivel (9 salidas) | PINV | 13 | 120V 1Ø | Tarugo Plástico 5/16 X 1 1/2 Azul |  |  |  | Unid. | 46 | Marba Dominicana | #VALUE! | #VALUE! | #VALUE! | #VALUE! | #VALUE! | 0 | 0
9 | Luces 1er nivel | PINV | 1 | 120V 1Ø | [14 empty] | #VALUE! | #REF! | #VALUE!
9.01 | Luces 1er nivel | PINV | 1 | 120V 1Ø | Tubería PVC SDR-26 1/2" | PVC | 13mm | 26.48 | Unid. | 5 | Suplidores electricos | #VALUE! | #VALUE! | #VALUE! | #VALUE! | #VALUE! | 0 | 0
9.02 | Luces 1er nivel | PINV | 1 | 120V 1Ø | Coupling PVC 1/2" | PVC | 13mm |  | Unid. | 5 | Suplidores electricos | #VALUE! | #VALUE! | #VALUE! | #VALUE! | #VALUE! | 0 | 0
9.03 | Luces 1er nivel | PINV | 1 | 120V 1Ø | Adaptador Macho PVC 1/2" | PVC | 13mm |  | Unid. | 63 | Suplidores electricos | #VALUE! | #VALUE! | #VALUE! | #VALUE! | #VALUE! | 0 | 0
9.04 | Luces 1er nivel | PINV | 1 | 120V 1Ø | Curva 90 PVC SDR 1/2" | PVC | 13mm |  | Unid. | 8 | Suplidores electricos | #VALUE! | #VALUE! | #VALUE! | #VALUE! | #VALUE! | 0 | 0
9.05 | Luces 1er nivel | PINV | 1 | 120V 1Ø | Abrazadera EMT 1/2'' |  | 13mm |  | Unid. | 27 | Suplidores electricos | #VALUE! | #VALUE! | #VALUE! | #VALUE! | #VALUE! | 0 | 0
9.06 | Luces 1er nivel | PINV | 1 | 120V 1Ø | Caja octagonal EMT 1/2" USA UL | Octagonal | 13mm |  | Unid. | 27 | Suplidores electricos | #VALUE! | #VALUE! | #VALUE! | #VALUE! | #VALUE! | 0 | 0
9.07 | Luces 1er nivel | PINV | 1 | 120V 1Ø | Tapa caja EMT 2x4 Inoxidable. | Octagonal | 13mm |  | Unid. | 27 | Suplidores electricos | #VALUE! | #VALUE! | #VALUE! | #VALUE! | #VALUE! | 0 | 0
9.08 | Luces 1er nivel | PINV | 1 | 120V 1Ø | Caja EMT 2x4 1/2" USA UL | Rectangular | 13mm |  | Unid. | 8 | Suplidores electricos | #VALUE! | #VALUE! | #VALUE! | #VALUE! | #VALUE! | 0 | 0
9.09 | Luces 1er nivel | PINV | 1 | 120V 1Ø | CAJA REG. 12X12X4 N3R | Rectangular | 13mm |  | Unid. | 8 | Suplidores electricos | #VALUE! | #VALUE! | #VALUE! | #VALUE! | #VALUE! | 0 | 0
9.1 | Luces 1er nivel | PINV | 1 | 120V 1Ø | Fase A: Conductor 12 AWG THHN | Conductores Americanos | Conductor 12 AWG THHN | 26.48 | Pies | 87 | Suplidores electricos | #VALUE! | #VALUE! | #VALUE! | #VALUE! | #VALUE! | 0 | 0
9.11 | Luces 1er nivel | PINV | 1 | 120V 1Ø | - | Conductores Americanos | Conductor 12 AWG THHN | 0 | Pies | 0 | Suplidores electricos | #VALUE! | #VALUE! | #VALUE! | #VALUE! | #VALUE! | 0 | 0
9.12 | Luces 1er nivel | PINV | 1 | 120V 1Ø | - | Conductores Americanos | Conductor 12 AWG THHN | 0 | Pies | 0 | Suplidores electricos | #VALUE! | #VALUE! | #VALUE! | #VALUE! | #VALUE! | 0 | 0
9.13 | Luces 1er nivel | PINV | 1 | 120V 1Ø | Retorno: Conductor 12 AWG THHN | Conductores Americanos | Conductor 12 AWG THHN | 17.6533 | Pies | 58 | Suplidores electricos | #VALUE! | #VALUE! | #VALUE! | #VALUE! | #VALUE! | 0 | 0
9.14 | Luces 1er nivel | PINV | 1 | 120V 1Ø | Neutro: Conductor 12 AWG THHN | Conductores Americanos | Conductor 12 AWG THHN | 26.48 | Pies | 87 | Suplidores electricos | #VALUE! | #VALUE! | #VALUE! | #VALUE! | #VALUE! | 0 | 0
9.15 | Luces 1er nivel | PINV | 1 | 120V 1Ø | Tierra: Conductor 12 AWG THHN | Conductores Americanos | Conductor 12 AWG THHN | 26.48 | Pies | 87 | Suplidores electricos | #VALUE! | #VALUE! | #VALUE! | #VALUE! | #VALUE! | 0 | 0
9.16 | Luces 1er nivel | PINV | 1 | 120V 1Ø | Apagador Sencillo 20A Matix (AM5001 + 503SB/SA+ AM503/1N) | MATIX | Sencillo |  | Unid. | 7 | 0 | 0 | 0 | 0 | 0 | 0 | 0 | 0
9.17 | Luces 1er nivel | PINV | 1 | 120V 1Ø | Apagador Triple 20A Matix (3xAM5001 + 503SB/SA+ AM503/3N) | MATIX | Triple |  | Unid. | 1 | 0 | 0 | 0 | 0 | 0 | 0 | 0 | 0
9.18 | Luces 1er nivel | PINV | 1 | 120V 1Ø | Salidas de Luminarias |  |  |  | Unid. | 18 | 0 | 0 | 0 | 0 | 0 | 0 | 0 | 0 | #VALUE! | #REF! | #VALUE!
9.19 | Luces 1er nivel | PINV | 1 | 120V 1Ø | Conectores Spring Amarillos 10-12 |  |  |  | Unid. | 81 | 0 | 0 | 0 | 0 | 0 | 0 | 0 | 0
9.2 | Luces 1er nivel | PINV | 1 | 120V 1Ø | Tornillo Diablito 5X50(10X2X") |  |  |  | Unid. | 62 | 0 | 0 | 0 | 0 | 0 | 0 | 0 | 0
9.21 | Luces 1er nivel | PINV | 1 | 120V 1Ø | Tarugo Plástico 5/16 X 1 1/2 Azul |  |  |  | Unid. | 62 | Marba Dominicana | #VALUE! | #VALUE! | #VALUE! | #VALUE! | #VALUE! | 0 | 0
10 | Luces 2do nivel (10 salidas) | PINV | 3 | 120V 1Ø | [14 empty] | #VALUE! | #REF! | #VALUE!
10.01 | Luces 2do nivel (10 salidas) | PINV | 3 | 120V 1Ø | Tubería PVC SDR-26 1/2" | PVC | 13mm | 13.57 | Unid. | 3 | Suplidores electricos | #VALUE! | #VALUE! | #VALUE! | #VALUE! | #VALUE! | 0 | 0
10.02 | Luces 2do nivel (10 salidas) | PINV | 3 | 120V 1Ø | Coupling PVC 1/2" | PVC | 13mm |  | Unid. | 3 | Suplidores electricos | #VALUE! | #VALUE! | #VALUE! | #VALUE! | #VALUE! | 0 | 0
10.03 | Luces 2do nivel (10 salidas) | PINV | 3 | 120V 1Ø | Adaptador Macho PVC 1/2" | PVC | 13mm |  | Unid. | 53 | Suplidores electricos | #VALUE! | #VALUE! | #VALUE! | #VALUE! | #VALUE! | 0 | 0
10.04 | Luces 2do nivel (10 salidas) | PINV | 3 | 120V 1Ø | Curva 90 PVC SDR 1/2" | PVC | 13mm |  | Unid. | 9 | Suplidores electricos | #VALUE! | #VALUE! | #VALUE! | #VALUE! | #VALUE! | 0 | 0
10.05 | Luces 2do nivel (10 salidas) | PINV | 3 | 120V 1Ø | Abrazadera EMT 1/2'' |  | 13mm |  | Unid. | 14 | Suplidores electricos | #VALUE! | #VALUE! | #VALUE! | #VALUE! | #VALUE! | 0 | 0
10.06 | Luces 2do nivel (10 salidas) | PINV | 3 | 120V 1Ø | Caja octagonal EMT 1/2" USA UL | Octagonal | 13mm |  | Unid. | 21 | Suplidores electricos | #VALUE! | #VALUE! | #VALUE! | #VALUE! | #VALUE! | 0 | 0
10.07 | Luces 2do nivel (10 salidas) | PINV | 3 | 120V 1Ø | Tapa caja EMT 2x4 Inoxidable. | Octagonal | 13mm |  | Unid. | 21 | Suplidores electricos | #VALUE! | #VALUE! | #VALUE! | #VALUE! | #VALUE! | 0 | 0
10.08 | Luces 2do nivel (10 salidas) | PINV | 3 | 120V 1Ø | Caja EMT 2x4 1/2" USA UL | Rectangular | 13mm |  | Unid. | 10 | Suplidores electricos | #VALUE! | #VALUE! | #VALUE! | #VALUE! | #VALUE! | 0 | 0
10.09 | Luces 2do nivel (10 salidas) | PINV | 3 | 120V 1Ø | CAJA REG. 12X12X4 N3R | Rectangular | 13mm |  | Unid. | 10 | Suplidores electricos | #VALUE! | #VALUE! | #VALUE! | #VALUE! | #VALUE! | 0 | 0
10.1 | Luces 2do nivel (10 salidas) | PINV | 3 | 120V 1Ø | Fase A: Conductor 12 AWG THHN | Conductores Americanos | Conductor 12 AWG THHN | 13.57 | Pies | 45 | Suplidores electricos | #VALUE! | #VALUE! | #VALUE! | #VALUE! | #VALUE! | 0 | 0
10.11 | Luces 2do nivel (10 salidas) | PINV | 3 | 120V 1Ø | - | Conductores Americanos | Conductor 12 AWG THHN | 0 | Pies | 0 | Suplidores electricos | #VALUE! | #VALUE! | #VALUE! | #VALUE! | #VALUE! | 0 | 0
10.12 | Luces 2do nivel (10 salidas) | PINV | 3 | 120V 1Ø | - | Conductores Americanos | Conductor 12 AWG THHN | 0 | Pies | 0 | Suplidores electricos | #VALUE! | #VALUE! | #VALUE! | #VALUE! | #VALUE! | 0 | 0
10.13 | Luces 2do nivel (10 salidas) | PINV | 3 | 120V 1Ø | Retorno: Conductor 12 AWG THHN | Conductores Americanos | Conductor 12 AWG THHN | 13.57 | Pies | 45 | Suplidores electricos | #VALUE! | #VALUE! | #VALUE! | #VALUE! | #VALUE! | 0 | 0
10.14 | Luces 2do nivel (10 salidas) | PINV | 3 | 120V 1Ø | Neutro: Conductor 12 AWG THHN | Conductores Americanos | Conductor 12 AWG THHN | 13.57 | Pies | 45 | Suplidores electricos | #VALUE! | #VALUE! | #VALUE! | #VALUE! | #VALUE! | 0 | 0
10.15 | Luces 2do nivel (10 salidas) | PINV | 3 | 120V 1Ø | Tierra: Conductor 12 AWG THHN | Conductores Americanos | Conductor 12 AWG THHN | 13.57 | Pies | 45 | Suplidores electricos | #VALUE! | #VALUE! | #VALUE! | #VALUE! | #VALUE! | 0 | 0
10.16 | Luces 2do nivel (10 salidas) | PINV | 3 | 120V 1Ø | Apagador Sencillo 20A Matix (AM5001 + 503SB/SA+ AM503/1N) | MATIX | Sencillo |  | Unid. | 8 | 0 | 0 | 0 | 0 | 0 | 0 | 0 | 0
10.17 | Luces 2do nivel (10 salidas) | PINV | 3 | 120V 1Ø | Apagador Doble 20A Matix (2xAM5001 + 503SB/SA+ AM503/2N) | MATIX | Doble |  | Unid. | 2 | 0 | 0 | 0 | 0 | 0 | 0 | 0 | 0
10.18 | Luces 2do nivel (10 salidas) | PINV | 3 | 120V 1Ø | Salidas de Luminarias |  |  |  | Unid. | 10 | 0 | 0 | 0 | 0 | 0 | 0 | 0 | 0
10.19 | Luces 2do nivel (10 salidas) | PINV | 3 | 120V 1Ø | Conectores Spring Amarillos 10-12 |  |  |  | Unid. | 63 | 0 | 0 | 0 | 0 | 0 | 0 | 0 | 0 | #VALUE! | #REF! | #VALUE!
10.2 | Luces 2do nivel (10 salidas) | PINV | 3 | 120V 1Ø | Tornillo Diablito 5X50(10X2X") |  |  |  | Unid. | 45 | 0 | 0 | 0 | 0 | 0 | 0 | 0 | 0
10.21 | Luces 2do nivel (10 salidas) | PINV | 3 | 120V 1Ø | Tarugo Plástico 5/16 X 1 1/2 Azul |  |  |  | Unid. | 45 | Marba Dominicana | #VALUE! | #VALUE! | #VALUE! | #VALUE! | #VALUE! | 0 | 0
11 | Luces 2do Nivel | PINV | 4 | 120V 1Ø | [14 empty] | #VALUE! | #REF! | #VALUE!
11.01 | Luces 2do Nivel | PINV | 4 | 120V 1Ø | Tubería PVC SDR-26 1/2" | PVC | 13mm | 20.24 | Unid. | 4 | Suplidores electricos | #VALUE! | #VALUE! | #VALUE! | #VALUE! | #VALUE! | 0 | 0
11.02 | Luces 2do Nivel | PINV | 4 | 120V 1Ø | Coupling PVC 1/2" | PVC | 13mm |  | Unid. | 4 | Suplidores electricos | #VALUE! | #VALUE! | #VALUE! | #VALUE! | #VALUE! | 0 | 0
11.03 | Luces 2do Nivel | PINV | 4 | 120V 1Ø | Adaptador Macho PVC 1/2" | PVC | 13mm |  | Unid. | 40 | Suplidores electricos | #VALUE! | #VALUE! | #VALUE! | #VALUE! | #VALUE! | 0 | 0
11.04 | Luces 2do Nivel | PINV | 4 | 120V 1Ø | Curva 90 PVC SDR 1/2" | PVC | 13mm |  | Unid. | 3 | Suplidores electricos | #VALUE! | #VALUE! | #VALUE! | #VALUE! | #VALUE! | 0 | 0
11.05 | Luces 2do Nivel | PINV | 4 | 120V 1Ø | Abrazadera EMT 1/2'' |  | 13mm |  | Unid. | 21 | Suplidores electricos | #VALUE! | #VALUE! | #VALUE! | #VALUE! | #VALUE! | 0 | 0
11.06 | Luces 2do Nivel | PINV | 4 | 120V 1Ø | Caja octagonal EMT 1/2" USA UL | Octagonal | 13mm |  | Unid. | 17 | Suplidores electricos | #VALUE! | #VALUE! | #VALUE! | #VALUE! | #VALUE! | 0 | 0
11.07 | Luces 2do Nivel | PINV | 4 | 120V 1Ø | Tapa caja EMT 2x4 Inoxidable. | Octagonal | 13mm |  | Unid. | 17 | Suplidores electricos | #VALUE! | #VALUE! | #VALUE! | #VALUE! | #VALUE! | 0 | 0
11.08 | Luces 2do Nivel | PINV | 4 | 120V 1Ø | Caja EMT 2x4 1/2" USA UL | Rectangular | 13mm |  | Unid. | 5 | Suplidores electricos | #VALUE! | #VALUE! | #VALUE! | #VALUE! | #VALUE! | 0 | 0
11.09 | Luces 2do Nivel | PINV | 4 | 120V 1Ø | CAJA REG. 12X12X4 N3R | Rectangular | 13mm |  | Unid. | 5 | Suplidores electricos | #VALUE! | #VALUE! | #VALUE! | #VALUE! | #VALUE! | 0 | 0
11.1 | Luces 2do Nivel | PINV | 4 | 120V 1Ø | Fase A: Conductor 12 AWG THHN | Conductores Americanos | Conductor 12 AWG THHN | 20.24 | Pies | 67 | Suplidores electricos | #VALUE! | #VALUE! | #VALUE! | #VALUE! | #VALUE! | 0 | 0
11.11 | Luces 2do Nivel | PINV | 4 | 120V 1Ø | - | Conductores Americanos | Conductor 12 AWG THHN | 0 | Pies | 0 | Suplidores electricos | #VALUE! | #VALUE! | #VALUE! | #VALUE! | #VALUE! | 0 | 0
11.12 | Luces 2do Nivel | PINV | 4 | 120V 1Ø | - | Conductores Americanos | Conductor 12 AWG THHN | 0 | Pies | 0 | Suplidores electricos | #VALUE! | #VALUE! | #VALUE! | #VALUE! | #VALUE! | 0 | 0
11.13 | Luces 2do Nivel | PINV | 4 | 120V 1Ø | Retorno: Conductor 12 AWG THHN | Conductores Americanos | Conductor 12 AWG THHN | 26.9867 | Pies | 89 | Suplidores electricos | #VALUE! | #VALUE! | #VALUE! | #VALUE! | #VALUE! | 0 | 0
11.14 | Luces 2do Nivel | PINV | 4 | 120V 1Ø | Neutro: Conductor 12 AWG THHN | Conductores Americanos | Conductor 12 AWG THHN | 20.24 | Pies | 67 | Suplidores electricos | #VALUE! | #VALUE! | #VALUE! | #VALUE! | #VALUE! | 0 | 0
11.15 | Luces 2do Nivel | PINV | 4 | 120V 1Ø | Tierra: Conductor 12 AWG THHN | Conductores Americanos | Conductor 12 AWG THHN | 20.24 | Pies | 67 | Suplidores electricos | #VALUE! | #VALUE! | #VALUE! | #VALUE! | #VALUE! | 0 | 0
11.16 | Luces 2do Nivel | PINV | 4 | 120V 1Ø | Apagador Sencillo 20A Matix (AM5001 + 503SB/SA+ AM503/1N) | MATIX | Sencillo |  | Unid. | 2 | 0 | 0 | 0 | 0 | 0 | 0 | 0 | 0
11.17 | Luces 2do Nivel | PINV | 4 | 120V 1Ø | Apagador Triple 20A Matix (3xAM5001 + 503SB/SA+ AM503/3N) | MATIX | Triple |  | Unid. | 3 | 0 | 0 | 0 | 0 | 0 | 0 | 0 | 0
11.18 | Luces 2do Nivel | PINV | 4 | 120V 1Ø | Apagador tres vías 20A Matix (AM5003 + 503SB/SA+ AM503/1N) | MATIX | 3-way |  | Unid. | 6 | 0 | 0 | 0 | 0 | 0 | 0 | 0 | 0
11.19 | Luces 2do Nivel | PINV | 4 | 120V 1Ø | Salidas de Luminarias |  |  |  | Unid. | 11 | 0 | 0 | 0 | 0 | 0 | 0 | 0 | 0
11.2 | Luces 2do Nivel | PINV | 4 | 120V 1Ø | Contactor Modular 25A 2NA 127V Schneider Electric |  |  |  | Unid. | 13 | 0 | 0 | 0 | 0 | 0 | 0 | 0 | 0
11.21 | Luces 2do Nivel | PINV | 4 | 120V 1Ø | Barrena 5/16 4x6 |  |  |  | Unid. | 20 | Deposito ferretero | #VALUE! | #VALUE! | #VALUE! | #VALUE! | #VALUE! | 0 | 0
11.22 | Luces 2do Nivel | PINV | 4 | 120V 1Ø | Conectores Spring Amarillos 10-12 |  |  |  | Unid. | 51 | 0 | 0 | 0 | 0 | 0 | 0 | 0 | 0 | #VALUE! | #REF! | #VALUE!
11.23 | Luces 2do Nivel | PINV | 4 | 120V 1Ø | Tornillo Diablito 5X50(10X2X") |  |  |  | Unid. | 43 | 0 | 0 | 0 | 0 | 0 | 0 | 0 | 0
11.24 | Luces 2do Nivel | PINV | 4 | 120V 1Ø | Tarugo Plástico 5/16 X 1 1/2 Azul |  |  |  | Unid. | 43 | Marba Dominicana | #VALUE! | #VALUE! | #VALUE! | #VALUE! | #VALUE! | 0 | 0
12 | Luces pared doble ilumin patio | PINV | 5 | 120V 1Ø | [14 empty] | #VALUE! | #REF! | #VALUE!
12.01 | Luces pared doble ilumin patio | PINV | 5 | 120V 1Ø | Tubería PVC SDR-26 1/2" | PVC | 13mm | 41.62 | Unid. | 7 | Suplidores electricos | #VALUE! | #VALUE! | #VALUE! | #VALUE! | #VALUE! | 0 | 0
12.02 | Luces pared doble ilumin patio | PINV | 5 | 120V 1Ø | Coupling PVC 1/2" | PVC | 13mm |  | Unid. | 7 | Suplidores electricos | #VALUE! | #VALUE! | #VALUE! | #VALUE! | #VALUE! | 0 | 0
12.03 | Luces pared doble ilumin patio | PINV | 5 | 120V 1Ø | Adaptador Macho PVC 1/2" | PVC | 13mm |  | Unid. | 22 | Suplidores electricos | #VALUE! | #VALUE! | #VALUE! | #VALUE! | #VALUE! | 0 | 0
12.04 | Luces pared doble ilumin patio | PINV | 5 | 120V 1Ø | Curva 90 PVC SDR 1/2" | PVC | 13mm |  | Unid. | 2 | Suplidores electricos | #VALUE! | #VALUE! | #VALUE! | #VALUE! | #VALUE! | 0 | 0
12.05 | Luces pared doble ilumin patio | PINV | 5 | 120V 1Ø | Abrazadera EMT 1/2'' |  | 13mm |  | Unid. | 42 | Suplidores electricos | #VALUE! | #VALUE! | #VALUE! | #VALUE! | #VALUE! | 0 | 0
12.06 | Luces pared doble ilumin patio | PINV | 5 | 120V 1Ø | Caja octagonal EMT 1/2" USA UL | Octagonal | 13mm |  | Unid. | 10 | Suplidores electricos | #VALUE! | #VALUE! | #VALUE! | #VALUE! | #VALUE! | 0 | 0
12.07 | Luces pared doble ilumin patio | PINV | 5 | 120V 1Ø | Tapa caja EMT 2x4 Inoxidable. | Octagonal | 13mm |  | Unid. | 10 | Suplidores electricos | #VALUE! | #VALUE! | #VALUE! | #VALUE! | #VALUE! | 0 | 0
12.08 | Luces pared doble ilumin patio | PINV | 5 | 120V 1Ø | Caja EMT 2x4 1/2" USA UL | Rectangular | 13mm |  | Unid. | 1 | Suplidores electricos | #VALUE! | #VALUE! | #VALUE! | #VALUE! | #VALUE! | 0 | 0
12.09 | Luces pared doble ilumin patio | PINV | 5 | 120V 1Ø | CAJA REG. 12X12X4 N3R | Rectangular | 13mm |  | Unid. | 1 | Suplidores electricos | #VALUE! | #VALUE! | #VALUE! | #VALUE! | #VALUE! | 0 | 0
12.1 | Luces pared doble ilumin patio | PINV | 5 | 120V 1Ø | Fase A: Conductor 12 AWG THHN | Conductores Americanos | Conductor 12 AWG THHN | 41.62 | Pies | 137 | Suplidores electricos | #VALUE! | #VALUE! | #VALUE! | #VALUE! | #VALUE! | 0 | 0
12.11 | Luces pared doble ilumin patio | PINV | 5 | 120V 1Ø | - | Conductores Americanos | Conductor 12 AWG THHN | 0 | Pies | 0 | Suplidores electricos | #VALUE! | #VALUE! | #VALUE! | #VALUE! | #VALUE! | 0 | 0
12.12 | Luces pared doble ilumin patio | PINV | 5 | 120V 1Ø | - | Conductores Americanos | Conductor 12 AWG THHN | 0 | Pies | 0 | Suplidores electricos | #VALUE! | #VALUE! | #VALUE! | #VALUE! | #VALUE! | 0 | 0
12.13 | Luces pared doble ilumin patio | PINV | 5 | 120V 1Ø | Retorno: Conductor 12 AWG THHN | Conductores Americanos | Conductor 12 AWG THHN | 13.8733 | Pies | 46 | Suplidores electricos | #VALUE! | #VALUE! | #VALUE! | #VALUE! | #VALUE! | 0 | 0
12.14 | Luces pared doble ilumin patio | PINV | 5 | 120V 1Ø | Neutro: Conductor 12 AWG THHN | Conductores Americanos | Conductor 12 AWG THHN | 41.62 | Pies | 137 | Suplidores electricos | #VALUE! | #VALUE! | #VALUE! | #VALUE! | #VALUE! | 0 | 0
12.15 | Luces pared doble ilumin patio | PINV | 5 | 120V 1Ø | Tierra: Conductor 12 AWG THHN | Conductores Americanos | Conductor 12 AWG THHN | 41.62 | Pies | 137 | Suplidores electricos | #VALUE! | #VALUE! | #VALUE! | #VALUE! | #VALUE! | 0 | 0
12.16 | Luces pared doble ilumin patio | PINV | 5 | 120V 1Ø | - |  | Int. Horario |  | Unid. | 1 | 0 | 0 | 0 | 0 | 0 | 0 | 0 | 0
12.17 | Luces pared doble ilumin patio | PINV | 5 | 120V 1Ø | - |  | N.A. |  | Unid. | 0 | 0 | 0 | 0 | 0 | 0 | 0 | 0 | 0
12.18 | Luces pared doble ilumin patio | PINV | 5 | 120V 1Ø | Salidas de Luminarias |  |  |  | Unid. | 8 | 0 | 0 | 0 | 0 | 0 | 0 | 0 | 0
12.19 | Luces pared doble ilumin patio | PINV | 5 | 120V 1Ø | Conectores Spring Amarillos 10-12 |  |  |  | Unid. | 30 | 0 | 0 | 0 | 0 | 0 | 0 | 0 | 0 | #VALUE! | #REF! | #VALUE!
12.2 | Luces pared doble ilumin patio | PINV | 5 | 120V 1Ø | Tornillo Diablito 5X50(10X2X") |  |  |  | Unid. | 53 | 0 | 0 | 0 | 0 | 0 | 0 | 0 | 0
12.21 | Luces pared doble ilumin patio | PINV | 5 | 120V 1Ø | Tarugo Plástico 5/16 X 1 1/2 Azul |  |  |  | Unid. | 53 | Marba Dominicana | #VALUE! | #VALUE! | #VALUE! | #VALUE! | #VALUE! | 0 | 0
13 | Luces Piscina | PINV | 6 | 120V 1Ø | [14 empty] | #VALUE! | #REF! | #VALUE!
13.01 | Luces Piscina | PINV | 6 | 120V 1Ø | Tubería PVC SDR-26 1/2" | PVC | 13mm | 29.19 | Unid. | 5 | Suplidores electricos | #VALUE! | #VALUE! | #VALUE! | #VALUE! | #VALUE! | 0 | 0
13.02 | Luces Piscina | PINV | 6 | 120V 1Ø | Coupling PVC 1/2" | PVC | 13mm |  | Unid. | 5 | Suplidores electricos | #VALUE! | #VALUE! | #VALUE! | #VALUE! | #VALUE! | 0 | 0
13.03 | Luces Piscina | PINV | 6 | 120V 1Ø | Adaptador Macho PVC 1/2" | PVC | 13mm |  | Unid. | 13 | Suplidores electricos | #VALUE! | #VALUE! | #VALUE! | #VALUE! | #VALUE! | 0 | 0
13.04 | Luces Piscina | PINV | 6 | 120V 1Ø | Curva 90 PVC SDR 1/2" | PVC | 13mm |  | Unid. | 1 | Suplidores electricos | #VALUE! | #VALUE! | #VALUE! | #VALUE! | #VALUE! | 0 | 0
13.05 | Luces Piscina | PINV | 6 | 120V 1Ø | Abrazadera EMT 1/2'' |  | 13mm |  | Unid. | 30 | Suplidores electricos | #VALUE! | #VALUE! | #VALUE! | #VALUE! | #VALUE! | 0 | 0
13.06 | Luces Piscina | PINV | 6 | 120V 1Ø | Caja de metal 5x5 nk 1/2" | 5x5 | 13mm |  | Unid. | 6 | Suplidores electricos | #VALUE! | #VALUE! | #VALUE! | #VALUE! | #VALUE! | 0 | 0
13.07 | Luces Piscina | PINV | 6 | 120V 1Ø | Tapa caja waterproof 2x4 | 5x5 | 13mm |  | Unid. | 6 | Suplidores electricos | #VALUE! | #VALUE! | #VALUE! | #VALUE! | #VALUE! | 0 | 0
13.08 | Luces Piscina | PINV | 6 | 120V 1Ø | Caja EMT 2x4 1/2" USA UL | Rectangular | 13mm |  | Unid. | 0 | Suplidores electricos | #VALUE! | #VALUE! | #VALUE! | #VALUE! | #VALUE! | 0 | 0
13.09 | Luces Piscina | PINV | 6 | 120V 1Ø | CAJA REG. 12X12X4 N3R | Rectangular | 13mm |  | Unid. | 0 | Suplidores electricos | #VALUE! | #VALUE! | #VALUE! | #VALUE! | #VALUE! | 0 | 0
13.1 | Luces Piscina | PINV | 6 | 120V 1Ø | Fase A: Conductor 12 AWG THHN | Conductores Americanos | Conductor 12 AWG THHN | 29.19 | Pies | 96 | Suplidores electricos | #VALUE! | #VALUE! | #VALUE! | #VALUE! | #VALUE! | 0 | 0
13.11 | Luces Piscina | PINV | 6 | 120V 1Ø | - | Conductores Americanos | Conductor 12 AWG THHN | 0 | Pies | 0 | Suplidores electricos | #VALUE! | #VALUE! | #VALUE! | #VALUE! | #VALUE! | 0 | 0
13.12 | Luces Piscina | PINV | 6 | 120V 1Ø | - | Conductores Americanos | Conductor 12 AWG THHN | 0 | Pies | 0 | Suplidores electricos | #VALUE! | #VALUE! | #VALUE! | #VALUE! | #VALUE! | 0 | 0
13.13 | Luces Piscina | PINV | 6 | 120V 1Ø | Retorno: Conductor 12 AWG THHN | Conductores Americanos | Conductor 12 AWG THHN | 9.73 | Pies | 32 | Suplidores electricos | #VALUE! | #VALUE! | #VALUE! | #VALUE! | #VALUE! | 0 | 0
13.14 | Luces Piscina | PINV | 6 | 120V 1Ø | Neutro: Conductor 12 AWG THHN | Conductores Americanos | Conductor 12 AWG THHN | 29.19 | Pies | 96 | Suplidores electricos | #VALUE! | #VALUE! | #VALUE! | #VALUE! | #VALUE! | 0 | 0
13.15 | Luces Piscina | PINV | 6 | 120V 1Ø | Tierra: Conductor 12 AWG THHN | Conductores Americanos | Conductor 12 AWG THHN | 29.19 | Pies | 96 | Suplidores electricos | #VALUE! | #VALUE! | #VALUE! | #VALUE! | #VALUE! | 0 | 0
13.16 | Luces Piscina | PINV | 6 | 120V 1Ø | - | MATIX | N.A. |  | Unid. | 0 | 0 | 0 | 0 | 0 | 0 | 0 | 0 | 0
13.17 | Luces Piscina | PINV | 6 | 120V 1Ø | - | MATIX | N.A. |  | Unid. | 0 | 0 | 0 | 0 | 0 | 0 | 0 | 0 | 0
13.18 | Luces Piscina | PINV | 6 | 120V 1Ø | Salidas de Luminarias |  |  |  | Unid. | 5 | 0 | 0 | 0 | 0 | 0 | 0 | 0 | 0
13.19 | Luces Piscina | PINV | 6 | 120V 1Ø | Luz para alberca Intermatic PX100 de 100 voltios. Transformador de seguridad, color beige., PX100S |  |  |  | Unid. | 2 | 0 | 0 | 0 | 0 | 0 | 0 | 0 | 0
13.19 | Luces Piscina | PINV | 6 | 120V 1Ø | Conectores Spring Amarillos 10-12 |  |  |  | Unid. | 18 | 0 | 0 | 0 | 0 | 0 | 0 | 0 | 0 | #VALUE! | #REF! | #VALUE!
13.2 | Luces Piscina | PINV | 6 | 120V 1Ø | Tornillo Diablito 5X50(10X2X") |  |  |  | Unid. | 36 | 0 | 0 | 0 | 0 | 0 | 0 | 0 | 0
13.21 | Luces Piscina | PINV | 6 | 120V 1Ø | Tarugo Plástico 5/16 X 1 1/2 Azul |  |  |  | Unid. | 36 | Marba Dominicana | #VALUE! | #VALUE! | #VALUE! | #VALUE! | #VALUE! | 0 | 0
14 | Luces patio frontal | PINV | 7 | 120V 1Ø | [14 empty] | #VALUE! | #REF! | #VALUE!
14.01 | Luces patio frontal | PINV | 7 | 120V 1Ø | Tubería PVC SDR-26 1/2" | PVC | 13mm | 35.58 | Unid. | 6 | Suplidores electricos | #VALUE! | #VALUE! | #VALUE! | #VALUE! | #VALUE! | 0 | 0
14.02 | Luces patio frontal | PINV | 7 | 120V 1Ø | Coupling PVC 1/2" | PVC | 13mm |  | Unid. | 6 | Suplidores electricos | #VALUE! | #VALUE! | #VALUE! | #VALUE! | #VALUE! | 0 | 0
14.03 | Luces patio frontal | PINV | 7 | 120V 1Ø | Adaptador Macho PVC 1/2" | PVC | 13mm |  | Unid. | 12 | Suplidores electricos | #VALUE! | #VALUE! | #VALUE! | #VALUE! | #VALUE! | 0 | 0
14.04 | Luces patio frontal | PINV | 7 | 120V 1Ø | Curva 90 PVC SDR 1/2" | PVC | 13mm |  | Unid. | 2 | Suplidores electricos | #VALUE! | #VALUE! | #VALUE! | #VALUE! | #VALUE! | 0 | 0
14.05 | Luces patio frontal | PINV | 7 | 120V 1Ø | Abrazadera EMT 1/2'' |  | 13mm |  | Unid. | 36 | Suplidores electricos | #VALUE! | #VALUE! | #VALUE! | #VALUE! | #VALUE! | 0 | 0
14.06 | Luces patio frontal | PINV | 7 | 120V 1Ø | Caja 2x4 waterproof 1/2" | WP | 13mm |  | Unid. | 5 | 0 | 0 | 0 | 0 | 0 | 0 | 0 | 0
14.07 | Luces patio frontal | PINV | 7 | 120V 1Ø | Tapa caja octagonal EMT USA UL | WP | 13mm |  | Unid. | 5 | Suplidores electricos | #VALUE! | #VALUE! | #VALUE! | #VALUE! | #VALUE! | 0 | 0
14.08 | Luces patio frontal | PINV | 7 | 120V 1Ø | Caja EMT 2x4 1/2" USA UL | Rectangular | 13mm |  | Unid. | 1 | Suplidores electricos | #VALUE! | #VALUE! | #VALUE! | #VALUE! | #VALUE! | 0 | 0
14.09 | Luces patio frontal | PINV | 7 | 120V 1Ø | CAJA REG. 12X12X4 N3R | Rectangular | 13mm |  | Unid. | 1 | Suplidores electricos | #VALUE! | #VALUE! | #VALUE! | #VALUE! | #VALUE! | 0 | 0
14.1 | Luces patio frontal | PINV | 7 | 120V 1Ø | Fase A: Conductor 12 AWG THHN | Conductores Americanos | Conductor 12 AWG THHN | 35.58 | Pies | 117 | Suplidores electricos | #VALUE! | #VALUE! | #VALUE! | #VALUE! | #VALUE! | 0 | 0
14.11 | Luces patio frontal | PINV | 7 | 120V 1Ø | - | Conductores Americanos | Conductor 12 AWG THHN | 0 | Pies | 0 | Suplidores electricos | #VALUE! | #VALUE! | #VALUE! | #VALUE! | #VALUE! | 0 | 0
14.12 | Luces patio frontal | PINV | 7 | 120V 1Ø | - | Conductores Americanos | Conductor 12 AWG THHN | 0 | Pies | 0 | Suplidores electricos | #VALUE! | #VALUE! | #VALUE! | #VALUE! | #VALUE! | 0 | 0
14.13 | Luces patio frontal | PINV | 7 | 120V 1Ø | Retorno: Conductor 12 AWG THHN | Conductores Americanos | Conductor 12 AWG THHN | 11.86 | Pies | 39 | Suplidores electricos | #VALUE! | #VALUE! | #VALUE! | #VALUE! | #VALUE! | 0 | 0
14.14 | Luces patio frontal | PINV | 7 | 120V 1Ø | Neutro: Conductor 12 AWG THHN | Conductores Americanos | Conductor 12 AWG THHN | 35.58 | Pies | 117 | Suplidores electricos | #VALUE! | #VALUE! | #VALUE! | #VALUE! | #VALUE! | 0 | 0
14.15 | Luces patio frontal | PINV | 7 | 120V 1Ø | Tierra: Conductor 12 AWG THHN | Conductores Americanos | Conductor 12 AWG THHN | 35.58 | Pies | 117 | Suplidores electricos | #VALUE! | #VALUE! | #VALUE! | #VALUE! | #VALUE! | 0 | 0
14.16 | Luces patio frontal | PINV | 7 | 120V 1Ø | - |  | Int. Horario |  | Unid. | 1 | 0 | 0 | 0 | 0 | 0 | 0 | 0 | 0
14.17 | Luces patio frontal | PINV | 7 | 120V 1Ø | - |  | N.A. |  | Unid. | 0 | 0 | 0 | 0 | 0 | 0 | 0 | 0 | 0
14.18 | Luces patio frontal | PINV | 7 | 120V 1Ø | Salidas de Luminarias |  |  |  | Unid. | 3 | 0 | 0 | 0 | 0 | 0 | 0 | 0 | 0
14.19 | Luces patio frontal | PINV | 7 | 120V 1Ø | Conectores Spring Amarillos 10-12 |  |  |  | Unid. | 15 | 0 | 0 | 0 | 0 | 0 | 0 | 0 | 0 | #VALUE! | #REF! | #VALUE!
14.2 | Luces patio frontal | PINV | 7 | 120V 1Ø | Tornillo Diablito 5X50(10X2X") |  |  |  | Unid. | 42 | 0 | 0 | 0 | 0 | 0 | 0 | 0 | 0
14.21 | Luces patio frontal | PINV | 7 | 120V 1Ø | Tarugo Plástico 5/16 X 1 1/2 Azul |  |  |  | Unid. | 42 | Marba Dominicana | #VALUE! | #VALUE! | #VALUE! | #VALUE! | #VALUE! | 0 | 0
15 | Luces Fachada Acera | PINV | 8 | 120V 1Ø | [14 empty] | #VALUE! | #REF! | #VALUE!
15.01 | Luces Fachada Acera | PINV | 8 | 120V 1Ø | Tubería PVC SDR-26 1/2" | PVC | 13mm | 38.38 | Unid. | 7 | Suplidores electricos | #VALUE! | #VALUE! | #VALUE! | #VALUE! | #VALUE! | 0 | 0
15.02 | Luces Fachada Acera | PINV | 8 | 120V 1Ø | Coupling PVC 1/2" | PVC | 13mm |  | Unid. | 7 | Suplidores electricos | #VALUE! | #VALUE! | #VALUE! | #VALUE! | #VALUE! | 0 | 0
15.03 | Luces Fachada Acera | PINV | 8 | 120V 1Ø | Adaptador Macho PVC 1/2" | PVC | 13mm |  | Unid. | 16 | Suplidores electricos | #VALUE! | #VALUE! | #VALUE! | #VALUE! | #VALUE! | 0 | 0
15.04 | Luces Fachada Acera | PINV | 8 | 120V 1Ø | Curva 90 PVC SDR 1/2" | PVC | 13mm |  | Unid. | 2 | Suplidores electricos | #VALUE! | #VALUE! | #VALUE! | #VALUE! | #VALUE! | 0 | 0
15.05 | Luces Fachada Acera | PINV | 8 | 120V 1Ø | Abrazadera EMT 1/2'' |  | 13mm |  | Unid. | 39 | Suplidores electricos | #VALUE! | #VALUE! | #VALUE! | #VALUE! | #VALUE! | 0 | 0
15.06 | Luces Fachada Acera | PINV | 8 | 120V 1Ø | Caja octagonal EMT 1/2" USA UL | Octagonal | 13mm |  | Unid. | 7 | Suplidores electricos | #VALUE! | #VALUE! | #VALUE! | #VALUE! | #VALUE! | 0 | 0
15.07 | Luces Fachada Acera | PINV | 8 | 120V 1Ø | Tapa caja EMT 2x4 Inoxidable. | Octagonal | 13mm |  | Unid. | 7 | Suplidores electricos | #VALUE! | #VALUE! | #VALUE! | #VALUE! | #VALUE! | 0 | 0
15.08 | Luces Fachada Acera | PINV | 8 | 120V 1Ø | Caja EMT 2x4 1/2" USA UL | Rectangular | 13mm |  | Unid. | 1 | Suplidores electricos | #VALUE! | #VALUE! | #VALUE! | #VALUE! | #VALUE! | 0 | 0
15.09 | Luces Fachada Acera | PINV | 8 | 120V 1Ø | CAJA REG. 12X12X4 N3R | Rectangular | 13mm |  | Unid. | 1 | Suplidores electricos | #VALUE! | #VALUE! | #VALUE! | #VALUE! | #VALUE! | 0 | 0
15.1 | Luces Fachada Acera | PINV | 8 | 120V 1Ø | Fase A: Conductor 12 AWG THHN | Conductores Americanos | Conductor 12 AWG THHN | 38.38 | Pies | 126 | Suplidores electricos | #VALUE! | #VALUE! | #VALUE! | #VALUE! | #VALUE! | 0 | 0
15.11 | Luces Fachada Acera | PINV | 8 | 120V 1Ø | - | Conductores Americanos | Conductor 12 AWG THHN | 0 | Pies | 0 | Suplidores electricos | #VALUE! | #VALUE! | #VALUE! | #VALUE! | #VALUE! | 0 | 0
15.12 | Luces Fachada Acera | PINV | 8 | 120V 1Ø | - | Conductores Americanos | Conductor 12 AWG THHN | 0 | Pies | 0 | Suplidores electricos | #VALUE! | #VALUE! | #VALUE! | #VALUE! | #VALUE! | 0 | 0
15.13 | Luces Fachada Acera | PINV | 8 | 120V 1Ø | Retorno: Conductor 12 AWG THHN | Conductores Americanos | Conductor 12 AWG THHN | 12.7933 | Pies | 42 | Suplidores electricos | #VALUE! | #VALUE! | #VALUE! | #VALUE! | #VALUE! | 0 | 0
15.14 | Luces Fachada Acera | PINV | 8 | 120V 1Ø | Neutro: Conductor 12 AWG THHN | Conductores Americanos | Conductor 12 AWG THHN | 38.38 | Pies | 126 | Suplidores electricos | #VALUE! | #VALUE! | #VALUE! | #VALUE! | #VALUE! | 0 | 0
15.15 | Luces Fachada Acera | PINV | 8 | 120V 1Ø | Tierra: Conductor 12 AWG THHN | Conductores Americanos | Conductor 12 AWG THHN | 38.38 | Pies | 126 | Suplidores electricos | #VALUE! | #VALUE! | #VALUE! | #VALUE! | #VALUE! | 0 | 0
15.16 | Luces Fachada Acera | PINV | 8 | 120V 1Ø | - |  | Int. Horario |  | Unid. | 1 | 0 | 0 | 0 | 0 | 0 | 0 | 0 | 0
15.17 | Luces Fachada Acera | PINV | 8 | 120V 1Ø | - |  | N.A. |  | Unid. | 0 | 0 | 0 | 0 | 0 | 0 | 0 | 0 | 0
15.18 | Luces Fachada Acera | PINV | 8 | 120V 1Ø | Salidas de Luminarias |  |  |  | Unid. | 5 | 0 | 0 | 0 | 0 | 0 | 0 | 0 | 0
15.19 | Luces Fachada Acera | PINV | 8 | 120V 1Ø | Conectores Spring Amarillos 10-12 |  |  |  | Unid. | 21 | 0 | 0 | 0 | 0 | 0 | 0 | 0 | 0 | #VALUE! | #REF! | #VALUE!
15.2 | Luces Fachada Acera | PINV | 8 | 120V 1Ø | Tornillo Diablito 5X50(10X2X") |  |  |  | Unid. | 47 | 0 | 0 | 0 | 0 | 0 | 0 | 0 | 0
15.21 | Luces Fachada Acera | PINV | 8 | 120V 1Ø | Tarugo Plástico 5/16 X 1 1/2 Azul |  |  |  | Unid. | 47 | Marba Dominicana | #VALUE! | #VALUE! | #VALUE! | #VALUE! | #VALUE! | 0 | 0
16 | Bomba Cascada | PA | 5 | 120V 1Ø | [14 empty] | #VALUE! | #REF! | #VALUE!
16.01 | Bomba Cascada | PA | 5 | 120V 1Ø | Tubería PVC SDR-26 1/2" | PVC | 13mm | 25.6 | Unid. | 5 | Suplidores electricos | #VALUE! | #VALUE! | #VALUE! | #VALUE! | #VALUE! | 0 | 0
16.02 | Bomba Cascada | PA | 5 | 120V 1Ø | Coupling PVC 1/2" | PVC | 13mm |  | Unid. | 5 | Suplidores electricos | #VALUE! | #VALUE! | #VALUE! | #VALUE! | #VALUE! | 0 | 0
16.03 | Bomba Cascada | PA | 5 | 120V 1Ø | Adaptador Macho PVC 1/2" | PVC | 13mm |  | Unid. | 3 | Suplidores electricos | #VALUE! | #VALUE! | #VALUE! | #VALUE! | #VALUE! | 0 | 0
16.04 | Bomba Cascada | PA | 5 | 120V 1Ø | Curva 90 PVC SDR 1/2" | PVC | 13mm |  | Unid. | 1 | Suplidores electricos | #VALUE! | #VALUE! | #VALUE! | #VALUE! | #VALUE! | 0 | 0
16.05 | Bomba Cascada | PA | 5 | 120V 1Ø | Abrazadera EMT 1/2'' |  | 13mm |  | Unid. | 26 | Suplidores electricos | #VALUE! | #VALUE! | #VALUE! | #VALUE! | #VALUE! | 0 | 0
16.06 | Bomba Cascada | PA | 5 | 120V 1Ø | Caja 2x4 waterproof 1/2" | WP | 13mm |  | Unid. | 1 | 0 | 0 | 0 | 0 | 0 | 0 | 0 | 0
16.07 | Bomba Cascada | PA | 5 | 120V 1Ø | Tapa caja octagonal EMT USA UL | WP | 13mm |  | Unid. | 1 | Suplidores electricos | #VALUE! | #VALUE! | #VALUE! | #VALUE! | #VALUE! | 0 | 0
16.08 | Bomba Cascada | PA | 5 | 120V 1Ø | Caja 2x4 waterproof 1/2" | WP | 13mm |  | Unid. | 0 | 0 | 0 | 0 | 0 | 0 | 0 | 0 | 0
16.09 | Bomba Cascada | PA | 5 | 120V 1Ø | Tapa caja octagonal EMT USA UL | WP | 13mm |  | Unid. | 0 | Suplidores electricos | #VALUE! | #VALUE! | #VALUE! | #VALUE! | #VALUE! | 0 | 0
16.1 | Bomba Cascada | PA | 5 | 120V 1Ø | Fase A: Conductor 12 AWG THHN | Conductores Americanos | Conductor 12 AWG THHN | 25.6 | Pies | 84 | Suplidores electricos | #VALUE! | #VALUE! | #VALUE! | #VALUE! | #VALUE! | 0 | 0
16.11 | Bomba Cascada | PA | 5 | 120V 1Ø | - | Conductores Americanos | Conductor 12 AWG THHN | 0 | Pies | 0 | Suplidores electricos | #VALUE! | #VALUE! | #VALUE! | #VALUE! | #VALUE! | 0 | 0
16.12 | Bomba Cascada | PA | 5 | 120V 1Ø | - | Conductores Americanos | Conductor 12 AWG THHN | 0 | Pies | 0 | Suplidores electricos | #VALUE! | #VALUE! | #VALUE! | #VALUE! | #VALUE! | 0 | 0
16.13 | Bomba Cascada | PA | 5 | 120V 1Ø | Neutro: Conductor 12 AWG THHN | Conductores Americanos | Conductor 12 AWG THHN | 25.6 | Pies | 84 | Suplidores electricos | #VALUE! | #VALUE! | #VALUE! | #VALUE! | #VALUE! | 0 | 0
16.14 | Bomba Cascada | PA | 5 | 120V 1Ø | Tierra: Conductor 12 AWG THHN | Conductores Americanos | Conductor 12 AWG THHN | 25.6 | Pies | 84 | Suplidores electricos | #VALUE! | #VALUE! | #VALUE! | #VALUE! | #VALUE! | 0 | 0
16.15 | Bomba Cascada | PA | 5 | 120V 1Ø | Tomacorriente 15A Matix (AM5115D + 503SB/SA) | MATIX | 120v/20A |  | Unid. | 0 | 0 | 0 | 0 | 0 | 0 | 0 | 0 | 0
16.16 | Bomba Cascada | PA | 5 | 120V 1Ø | Tapa para tomacorriente MATIX (AM503/3N) | MATIX | Tapa termoplástico |  | Unid. | 0 | 0 | 0 | 0 | 0 | 0 | 0 | 0 | 0
16.17 | Bomba Cascada | PA | 5 | 120V 1Ø | Conectores Spring Amarillos 10-12 |  |  |  | Unid. | 3 | 0 | 0 | 0 | 0 | 0 | 0 | 0 | 0 | #VALUE! | #REF! | #VALUE!
16.18 | Bomba Cascada | PA | 5 | 120V 1Ø | Tornillo Diablito 5X50(10X2X") |  |  |  | Unid. | 27 | 0 | 0 | 0 | 0 | 0 | 0 | 0 | 0
16.19 | Bomba Cascada | PA | 5 | 120V 1Ø | Tarugo Plástico 5/16 X 1 1/2 Azul |  |  |  | Unid. | 27 | Marba Dominicana | #VALUE! | #VALUE! | #VALUE! | #VALUE! | #VALUE! | 0 | 0
17 | Futuro portón marquesina | PINV | 14 | 120V 1Ø | [14 empty] | #VALUE! | #REF! | #VALUE!
17.01 | Futuro portón marquesina | PINV | 14 | 120V 1Ø | Tubería PVC SDR-26 1/2" | PVC | 13mm | 15.08 | Unid. | 3 | Suplidores electricos | #VALUE! | #VALUE! | #VALUE! | #VALUE! | #VALUE! | 0 | 0
17.02 | Futuro portón marquesina | PINV | 14 | 120V 1Ø | Coupling PVC 1/2" | PVC | 13mm |  | Unid. | 3 | Suplidores electricos | #VALUE! | #VALUE! | #VALUE! | #VALUE! | #VALUE! | 0 | 0
17.03 | Futuro portón marquesina | PINV | 14 | 120V 1Ø | Adaptador Macho PVC 1/2" | PVC | 13mm |  | Unid. | 6 | Suplidores electricos | #VALUE! | #VALUE! | #VALUE! | #VALUE! | #VALUE! | 0 | 0
17.04 | Futuro portón marquesina | PINV | 14 | 120V 1Ø | Curva 90 PVC SDR 1/2" | PVC | 13mm |  | Unid. | 2 | Suplidores electricos | #VALUE! | #VALUE! | #VALUE! | #VALUE! | #VALUE! | 0 | 0
17.05 | Futuro portón marquesina | PINV | 14 | 120V 1Ø | Abrazadera EMT 1/2'' |  | 13mm |  | Unid. | 16 | Suplidores electricos | #VALUE! | #VALUE! | #VALUE! | #VALUE! | #VALUE! | 0 | 0
17.06 | Futuro portón marquesina | PINV | 14 | 120V 1Ø | Caja EMT 2x4 1/2" USA UL | Rectangular | 13mm |  | Unid. | 2 | Suplidores electricos | #VALUE! | #VALUE! | #VALUE! | #VALUE! | #VALUE! | 0 | 0
17.07 | Futuro portón marquesina | PINV | 14 | 120V 1Ø | CAJA REG. 12X12X4 N3R | Rectangular | 13mm |  | Unid. | 2 | Suplidores electricos | #VALUE! | #VALUE! | #VALUE! | #VALUE! | #VALUE! | 0 | 0
17.08 | Futuro portón marquesina | PINV | 14 | 120V 1Ø | Caja EMT 2x4 1/2" USA UL | Rectangular | 13mm |  | Unid. | 1 | Suplidores electricos | #VALUE! | #VALUE! | #VALUE! | #VALUE! | #VALUE! | 0 | 0
17.09 | Futuro portón marquesina | PINV | 14 | 120V 1Ø | CAJA REG. 12X12X4 N3R | Rectangular | 13mm |  | Unid. | 1 | Suplidores electricos | #VALUE! | #VALUE! | #VALUE! | #VALUE! | #VALUE! | 0 | 0
17.1 | Futuro portón marquesina | PINV | 14 | 120V 1Ø | Fase A: Conductor 12 AWG THHN | Conductores Americanos | Conductor 12 AWG THHN | 15.08 | Pies | 50 | Suplidores electricos | #VALUE! | #VALUE! | #VALUE! | #VALUE! | #VALUE! | 0 | 0
17.11 | Futuro portón marquesina | PINV | 14 | 120V 1Ø | - | Conductores Americanos | Conductor 12 AWG THHN | 0 | Pies | 0 | Suplidores electricos | #VALUE! | #VALUE! | #VALUE! | #VALUE! | #VALUE! | 0 | 0
17.12 | Futuro portón marquesina | PINV | 14 | 120V 1Ø | - | Conductores Americanos | Conductor 12 AWG THHN | 0 | Pies | 0 | Suplidores electricos | #VALUE! | #VALUE! | #VALUE! | #VALUE! | #VALUE! | 0 | 0
17.13 | Futuro portón marquesina | PINV | 14 | 120V 1Ø | Neutro: Conductor 12 AWG THHN | Conductores Americanos | Conductor 12 AWG THHN | 15.08 | Pies | 50 | Suplidores electricos | #VALUE! | #VALUE! | #VALUE! | #VALUE! | #VALUE! | 0 | 0
17.14 | Futuro portón marquesina | PINV | 14 | 120V 1Ø | Tierra: Conductor 12 AWG THHN | Conductores Americanos | Conductor 12 AWG THHN | 15.08 | Pies | 50 | Suplidores electricos | #VALUE! | #VALUE! | #VALUE! | #VALUE! | #VALUE! | 0 | 0
17.15 | Futuro portón marquesina | PINV | 14 | 120V 1Ø | Tomacorriente 15A Matix (AM5115D + 503SB/SA) | MATIX | 120v/20A |  | Unid. | 1 | 0 | 0 | 0 | 0 | 0 | 0 | 0 | 0
17.16 | Futuro portón marquesina | PINV | 14 | 120V 1Ø | Tapa para tomacorriente MATIX (AM503/3N) | MATIX | Tapa termoplástico |  | Unid. | 1 | 0 | 0 | 0 | 0 | 0 | 0 | 0 | 0
17.17 | Futuro portón marquesina | PINV | 14 | 120V 1Ø | Conectores Spring Amarillos 10-12 |  |  |  | Unid. | 6 | 0 | 0 | 0 | 0 | 0 | 0 | 0 | 0 | #VALUE! | #REF! | #VALUE!
17.18 | Futuro portón marquesina | PINV | 14 | 120V 1Ø | Tornillo Diablito 5X50(10X2X") |  |  |  | Unid. | 19 | 0 | 0 | 0 | 0 | 0 | 0 | 0 | 0
17.19 | Futuro portón marquesina | PINV | 14 | 120V 1Ø | Tarugo Plástico 5/16 X 1 1/2 Azul |  |  |  | Unid. | 19 | Marba Dominicana | #VALUE! | #VALUE! | #VALUE! | #VALUE! | #VALUE! | 0 | 0
18 | Porton eléctrico puerta 1 de 2 | PINV | 15 | 120V 1Ø | [14 empty] | #VALUE! | #REF! | #VALUE!
18.01 | Porton eléctrico puerta 1 de 2 | PINV | 15 | 120V 1Ø | Tubería PVC SDR-26 1/2" | PVC | 13mm | 39.85 | Unid. | 7 | Suplidores electricos | #VALUE! | #VALUE! | #VALUE! | #VALUE! | #VALUE! | 0 | 0
18.02 | Porton eléctrico puerta 1 de 2 | PINV | 15 | 120V 1Ø | Coupling PVC 1/2" | PVC | 13mm |  | Unid. | 7 | Suplidores electricos | #VALUE! | #VALUE! | #VALUE! | #VALUE! | #VALUE! | 0 | 0
18.03 | Porton eléctrico puerta 1 de 2 | PINV | 15 | 120V 1Ø | Adaptador Macho PVC 1/2" | PVC | 13mm |  | Unid. | 3 | Suplidores electricos | #VALUE! | #VALUE! | #VALUE! | #VALUE! | #VALUE! | 0 | 0
18.04 | Porton eléctrico puerta 1 de 2 | PINV | 15 | 120V 1Ø | Curva 90 PVC SDR 1/2" | PVC | 13mm |  | Unid. | 1 | Suplidores electricos | #VALUE! | #VALUE! | #VALUE! | #VALUE! | #VALUE! | 0 | 0
18.05 | Porton eléctrico puerta 1 de 2 | PINV | 15 | 120V 1Ø | Abrazadera EMT 1/2'' |  | 13mm |  | Unid. | 40 | Suplidores electricos | #VALUE! | #VALUE! | #VALUE! | #VALUE! | #VALUE! | 0 | 0
18.06 | Porton eléctrico puerta 1 de 2 | PINV | 15 | 120V 1Ø | Caja 2x4 waterproof 1/2" | WP | 13mm |  | Unid. | 1 | 0 | 0 | 0 | 0 | 0 | 0 | 0 | 0
18.07 | Porton eléctrico puerta 1 de 2 | PINV | 15 | 120V 1Ø | Tapa caja octagonal EMT USA UL | WP | 13mm |  | Unid. | 1 | Suplidores electricos | #VALUE! | #VALUE! | #VALUE! | #VALUE! | #VALUE! | 0 | 0
18.08 | Porton eléctrico puerta 1 de 2 | PINV | 15 | 120V 1Ø | Caja EMT 2x4 1/2" USA UL | Rectangular | 13mm |  | Unid. | 0 | Suplidores electricos | #VALUE! | #VALUE! | #VALUE! | #VALUE! | #VALUE! | 0 | 0
18.09 | Porton eléctrico puerta 1 de 2 | PINV | 15 | 120V 1Ø | CAJA REG. 12X12X4 N3R | Rectangular | 13mm |  | Unid. | 0 | Suplidores electricos | #VALUE! | #VALUE! | #VALUE! | #VALUE! | #VALUE! | 0 | 0
18.1 | Porton eléctrico puerta 1 de 2 | PINV | 15 | 120V 1Ø | Fase A: Conductor 12 AWG THHN | Conductores Americanos | Conductor 12 AWG THHN | 39.85 | Pies | 131 | Suplidores electricos | #VALUE! | #VALUE! | #VALUE! | #VALUE! | #VALUE! | 0 | 0
18.11 | Porton eléctrico puerta 1 de 2 | PINV | 15 | 120V 1Ø | - | Conductores Americanos | Conductor 12 AWG THHN | 0 | Pies | 0 | Suplidores electricos | #VALUE! | #VALUE! | #VALUE! | #VALUE! | #VALUE! | 0 | 0
18.12 | Porton eléctrico puerta 1 de 2 | PINV | 15 | 120V 1Ø | - | Conductores Americanos | Conductor 12 AWG THHN | 0 | Pies | 0 | Suplidores electricos | #VALUE! | #VALUE! | #VALUE! | #VALUE! | #VALUE! | 0 | 0
18.13 | Porton eléctrico puerta 1 de 2 | PINV | 15 | 120V 1Ø | Neutro: Conductor 12 AWG THHN | Conductores Americanos | Conductor 12 AWG THHN | 39.85 | Pies | 131 | Suplidores electricos | #VALUE! | #VALUE! | #VALUE! | #VALUE! | #VALUE! | 0 | 0
18.14 | Porton eléctrico puerta 1 de 2 | PINV | 15 | 120V 1Ø | Tierra: Conductor 12 AWG THHN | Conductores Americanos | Conductor 12 AWG THHN | 39.85 | Pies | 131 | Suplidores electricos | #VALUE! | #VALUE! | #VALUE! | #VALUE! | #VALUE! | 0 | 0
18.15 | Porton eléctrico puerta 1 de 2 | PINV | 15 | 120V 1Ø | Tomacorriente 15A Matix (AM5115D + 503SB/SA) | MATIX | 120v/20A |  | Unid. | 0 | 0 | 0 | 0 | 0 | 0 | 0 | 0 | 0
18.16 | Porton eléctrico puerta 1 de 2 | PINV | 15 | 120V 1Ø | Tapa para tomacorriente MATIX (AM503/3N) | MATIX | Tapa termoplástico |  | Unid. | 0 | 0 | 0 | 0 | 0 | 0 | 0 | 0 | 0
18.17 | Porton eléctrico puerta 1 de 2 | PINV | 15 | 120V 1Ø | Conectores Spring Amarillos 10-12 |  |  |  | Unid. | 3 | 0 | 0 | 0 | 0 | 0 | 0 | 0 | 0 | #VALUE! | #REF! | #VALUE!
18.18 | Porton eléctrico puerta 1 de 2 | PINV | 15 | 120V 1Ø | Tornillo Diablito 5X50(10X2X") |  |  |  | Unid. | 41 | 0 | 0 | 0 | 0 | 0 | 0 | 0 | 0
18.19 | Porton eléctrico puerta 1 de 2 | PINV | 15 | 120V 1Ø | Tarugo Plástico 5/16 X 1 1/2 Azul |  |  |  | Unid. | 41 | Marba Dominicana | #VALUE! | #VALUE! | #VALUE! | #VALUE! | #VALUE! | 0 | 0
19 | Porton Eléctrico | PINV | 16 | 120V 1Ø | [14 empty] | #VALUE! | #REF! | #VALUE!
19.01 | Porton Eléctrico | PINV | 16 | 120V 1Ø | Tubería PVC SDR-26 1/2" | PVC | 13mm | 21.96 | Unid. | 4 | Suplidores electricos | #VALUE! | #VALUE! | #VALUE! | #VALUE! | #VALUE! | 0 | 0
19.02 | Porton Eléctrico | PINV | 16 | 120V 1Ø | Coupling PVC 1/2" | PVC | 13mm |  | Unid. | 4 | Suplidores electricos | #VALUE! | #VALUE! | #VALUE! | #VALUE! | #VALUE! | 0 | 0
19.03 | Porton Eléctrico | PINV | 16 | 120V 1Ø | Adaptador Macho PVC 1/2" | PVC | 13mm |  | Unid. | 3 | Suplidores electricos | #VALUE! | #VALUE! | #VALUE! | #VALUE! | #VALUE! | 0 | 0
19.04 | Porton Eléctrico | PINV | 16 | 120V 1Ø | Curva 90 PVC SDR 1/2" | PVC | 13mm |  | Unid. | 1 | Suplidores electricos | #VALUE! | #VALUE! | #VALUE! | #VALUE! | #VALUE! | 0 | 0
19.05 | Porton Eléctrico | PINV | 16 | 120V 1Ø | Abrazadera EMT 1/2'' |  | 13mm |  | Unid. | 22 | Suplidores electricos | #VALUE! | #VALUE! | #VALUE! | #VALUE! | #VALUE! | 0 | 0
19.06 | Porton Eléctrico | PINV | 16 | 120V 1Ø | Caja 2x4 waterproof 1/2" | WP | 13mm |  | Unid. | 1 | 0 | 0 | 0 | 0 | 0 | 0 | 0 | 0
19.07 | Porton Eléctrico | PINV | 16 | 120V 1Ø | Tapa caja octagonal EMT USA UL | WP | 13mm |  | Unid. | 1 | Suplidores electricos | #VALUE! | #VALUE! | #VALUE! | #VALUE! | #VALUE! | 0 | 0
19.08 | Porton Eléctrico | PINV | 16 | 120V 1Ø | Caja EMT 2x4 1/2" USA UL | Rectangular | 13mm |  | Unid. | 0 | Suplidores electricos | #VALUE! | #VALUE! | #VALUE! | #VALUE! | #VALUE! | 0 | 0
19.09 | Porton Eléctrico | PINV | 16 | 120V 1Ø | CAJA REG. 12X12X4 N3R | Rectangular | 13mm |  | Unid. | 0 | Suplidores electricos | #VALUE! | #VALUE! | #VALUE! | #VALUE! | #VALUE! | 0 | 0
19.1 | Porton Eléctrico | PINV | 16 | 120V 1Ø | Fase A: Conductor 12 AWG THHN | Conductores Americanos | Conductor 12 AWG THHN | 21.96 | Pies | 73 | Suplidores electricos | #VALUE! | #VALUE! | #VALUE! | #VALUE! | #VALUE! | 0 | 0
19.11 | Porton Eléctrico | PINV | 16 | 120V 1Ø | - | Conductores Americanos | Conductor 12 AWG THHN | 0 | Pies | 0 | Suplidores electricos | #VALUE! | #VALUE! | #VALUE! | #VALUE! | #VALUE! | 0 | 0
19.12 | Porton Eléctrico | PINV | 16 | 120V 1Ø | - | Conductores Americanos | Conductor 12 AWG THHN | 0 | Pies | 0 | Suplidores electricos | #VALUE! | #VALUE! | #VALUE! | #VALUE! | #VALUE! | 0 | 0
19.13 | Porton Eléctrico | PINV | 16 | 120V 1Ø | Neutro: Conductor 12 AWG THHN | Conductores Americanos | Conductor 12 AWG THHN | 21.96 | Pies | 73 | Suplidores electricos | #VALUE! | #VALUE! | #VALUE! | #VALUE! | #VALUE! | 0 | 0
19.14 | Porton Eléctrico | PINV | 16 | 120V 1Ø | Tierra: Conductor 12 AWG THHN | Conductores Americanos | Conductor 12 AWG THHN | 21.96 | Pies | 73 | Suplidores electricos | #VALUE! | #VALUE! | #VALUE! | #VALUE! | #VALUE! | 0 | 0
19.15 | Porton Eléctrico | PINV | 16 | 120V 1Ø | Tomacorriente 15A Matix (AM5115D + 503SB/SA) | MATIX | 120v/20A |  | Unid. | 0 | 0 | 0 | 0 | 0 | 0 | 0 | 0 | 0
19.16 | Porton Eléctrico | PINV | 16 | 120V 1Ø | Tapa para tomacorriente MATIX (AM503/3N) | MATIX | Tapa termoplástico |  | Unid. | 0 | 0 | 0 | 0 | 0 | 0 | 0 | 0 | 0
19.17 | Porton Eléctrico | PINV | 16 | 120V 1Ø | Conectores Spring Amarillos 10-12 |  |  |  | Unid. | 3 | 0 | 0 | 0 | 0 | 0 | 0 | 0 | 0 | #VALUE! | #REF! | #VALUE!
19.18 | Porton Eléctrico | PINV | 16 | 120V 1Ø | Tornillo Diablito 5X50(10X2X") |  |  |  | Unid. | 23 | 0 | 0 | 0 | 0 | 0 | 0 | 0 | 0
19.19 | Porton Eléctrico | PINV | 16 | 120V 1Ø | Tarugo Plástico 5/16 X 1 1/2 Azul |  |  |  | Unid. | 23 | Marba Dominicana | #VALUE! | #VALUE! | #VALUE! | #VALUE! | #VALUE! | 0 | 0
20 | Intercomunicador | PINV | 17 | 120V 1Ø | [14 empty] | #VALUE! | #REF! | #VALUE!
20.01 | Intercomunicador | PINV | 17 | 120V 1Ø | Tubería PVC SDR-26 1/2" | PVC | 13mm | 12.49 | Unid. | 3 | Suplidores electricos | #VALUE! | #VALUE! | #VALUE! | #VALUE! | #VALUE! | 0 | 0
20.02 | Intercomunicador | PINV | 17 | 120V 1Ø | Coupling PVC 1/2" | PVC | 13mm |  | Unid. | 3 | Suplidores electricos | #VALUE! | #VALUE! | #VALUE! | #VALUE! | #VALUE! | 0 | 0
20.03 | Intercomunicador | PINV | 17 | 120V 1Ø | Adaptador Macho PVC 1/2" | PVC | 13mm |  | Unid. | 3 | Suplidores electricos | #VALUE! | #VALUE! | #VALUE! | #VALUE! | #VALUE! | 0 | 0
20.04 | Intercomunicador | PINV | 17 | 120V 1Ø | Curva 90 PVC SDR 1/2" | PVC | 13mm |  | Unid. | 1 | Suplidores electricos | #VALUE! | #VALUE! | #VALUE! | #VALUE! | #VALUE! | 0 | 0
20.05 | Intercomunicador | PINV | 17 | 120V 1Ø | Abrazadera EMT 1/2'' |  | 13mm |  | Unid. | 13 | Suplidores electricos | #VALUE! | #VALUE! | #VALUE! | #VALUE! | #VALUE! | 0 | 0
20.06 | Intercomunicador | PINV | 17 | 120V 1Ø | Caja EMT 2x4 1/2" USA UL | Rectangular | 13mm |  | Unid. | 1 | Suplidores electricos | #VALUE! | #VALUE! | #VALUE! | #VALUE! | #VALUE! | 0 | 0
20.07 | Intercomunicador | PINV | 17 | 120V 1Ø | CAJA REG. 12X12X4 N3R | Rectangular | 13mm |  | Unid. | 1 | Suplidores electricos | #VALUE! | #VALUE! | #VALUE! | #VALUE! | #VALUE! | 0 | 0
20.08 | Intercomunicador | PINV | 17 | 120V 1Ø | Caja EMT 2x4 1/2" USA UL | Rectangular | 13mm |  | Unid. | 0 | Suplidores electricos | #VALUE! | #VALUE! | #VALUE! | #VALUE! | #VALUE! | 0 | 0
20.09 | Intercomunicador | PINV | 17 | 120V 1Ø | CAJA REG. 12X12X4 N3R | Rectangular | 13mm |  | Unid. | 0 | Suplidores electricos | #VALUE! | #VALUE! | #VALUE! | #VALUE! | #VALUE! | 0 | 0
20.1 | Intercomunicador | PINV | 17 | 120V 1Ø | Fase A: Conductor 12 AWG THHN | Conductores Americanos | Conductor 12 AWG THHN | 12.49 | Pies | 41 | Suplidores electricos | #VALUE! | #VALUE! | #VALUE! | #VALUE! | #VALUE! | 0 | 0
20.11 | Intercomunicador | PINV | 17 | 120V 1Ø | - | Conductores Americanos | Conductor 12 AWG THHN | 0 | Pies | 0 | Suplidores electricos | #VALUE! | #VALUE! | #VALUE! | #VALUE! | #VALUE! | 0 | 0
20.12 | Intercomunicador | PINV | 17 | 120V 1Ø | - | Conductores Americanos | Conductor 12 AWG THHN | 0 | Pies | 0 | Suplidores electricos | #VALUE! | #VALUE! | #VALUE! | #VALUE! | #VALUE! | 0 | 0
20.13 | Intercomunicador | PINV | 17 | 120V 1Ø | Neutro: Conductor 12 AWG THHN | Conductores Americanos | Conductor 12 AWG THHN | 12.49 | Pies | 41 | Suplidores electricos | #VALUE! | #VALUE! | #VALUE! | #VALUE! | #VALUE! | 0 | 0
20.14 | Intercomunicador | PINV | 17 | 120V 1Ø | Tierra: Conductor 12 AWG THHN | Conductores Americanos | Conductor 12 AWG THHN | 12.49 | Pies | 41 | Suplidores electricos | #VALUE! | #VALUE! | #VALUE! | #VALUE! | #VALUE! | 0 | 0
20.15 | Intercomunicador | PINV | 17 | 120V 1Ø | Tomacorriente 15A Matix (AM5115D + 503SB/SA) | MATIX | 120v/20A |  | Unid. | 0 | 0 | 0 | 0 | 0 | 0 | 0 | 0 | 0
20.16 | Intercomunicador | PINV | 17 | 120V 1Ø | Tapa para tomacorriente MATIX (AM503/3N) | MATIX | Tapa termoplástico |  | Unid. | 0 | 0 | 0 | 0 | 0 | 0 | 0 | 0 | 0
20.17 | Intercomunicador | PINV | 17 | 120V 1Ø | Conectores Spring Amarillos 10-12 |  |  |  | Unid. | 3 | 0 | 0 | 0 | 0 | 0 | 0 | 0 | 0 | #VALUE! | #REF! | #VALUE!
20.18 | Intercomunicador | PINV | 17 | 120V 1Ø | Tornillo Diablito 5X50(10X2X") |  |  |  | Unid. | 14 | 0 | 0 | 0 | 0 | 0 | 0 | 0 | 0
20.19 | Intercomunicador | PINV | 17 | 120V 1Ø | Tarugo Plástico 5/16 X 1 1/2 Azul |  |  |  | Unid. | 14 | Marba Dominicana | #VALUE! | #VALUE! | #VALUE! | #VALUE! | #VALUE! | 0 | 0
21 | Cisterna | PA | 6,8 | 240V 1Ø | [14 empty] | #VALUE! | #REF! | #VALUE!
21.01 | Cisterna | PA | 6,8 | 240V 1Ø | Tubería PVC SDR-26 3/4" | PVC | 19mm | 21.79 | Unid. | 4 | Suplidores electricos | #VALUE! | #VALUE! | #VALUE! | #VALUE! | #VALUE! | 0 | 0
21.02 | Cisterna | PA | 6,8 | 240V 1Ø | Coupling PVC 3/4" | PVC | 19mm |  | Unid. | 4 | Suplidores electricos | #VALUE! | #VALUE! | #VALUE! | #VALUE! | #VALUE! | 0 | 0
21.03 | Cisterna | PA | 6,8 | 240V 1Ø | Adaptador Macho PVC 3/4" | PVC | 19mm |  | Unid. | 6 | Suplidores electricos | #VALUE! | #VALUE! | #VALUE! | #VALUE! | #VALUE! | 0 | 0
21.04 | Cisterna | PA | 6,8 | 240V 1Ø | Curva 90 PVC SDR 3/4" | PVC | 19mm |  | Unid. | 2 | Suplidores electricos | #VALUE! | #VALUE! | #VALUE! | #VALUE! | #VALUE! | 0 | 0
21.05 | Cisterna | PA | 6,8 | 240V 1Ø | Abrazadera EMT 3/4'' |  | 19mm |  | Unid. | 22 | Suplidores electricos | #VALUE! | #VALUE! | #VALUE! | #VALUE! | #VALUE! | 0 | 0
21.06 | Cisterna | PA | 6,8 | 240V 1Ø | Caja octagonal EMT 3/4" USA UL | Octagonal | 19mm |  | Unid. | 2 | Suplidores electricos | #VALUE! | #VALUE! | #VALUE! | #VALUE! | #VALUE! | 0 | 0
21.07 | Cisterna | PA | 6,8 | 240V 1Ø | Tapa caja EMT 2x4 Inoxidable. | Octagonal | 19mm |  | Unid. | 2 | Suplidores electricos | #VALUE! | #VALUE! | #VALUE! | #VALUE! | #VALUE! | 0 | 0
21.08 | Cisterna | PA | 6,8 | 240V 1Ø | Caja EMT 2x4 3/4" USA UL | Rectangular | 19mm |  | Unid. | 1 | Suplidores electricos | #VALUE! | #VALUE! | #VALUE! | #VALUE! | #VALUE! | 0 | 0
21.09 | Cisterna | PA | 6,8 | 240V 1Ø | CAJA REG. 12X12X4 N3R | Rectangular | 19mm |  | Unid. | 1 | Suplidores electricos | #VALUE! | #VALUE! | #VALUE! | #VALUE! | #VALUE! | 0 | 0
21.1 | Cisterna | PA | 6,8 | 240V 1Ø | Fase A: Conductor 10 AWG THHN | Conductores Americanos | Conductor 10 AWG THHN | 21.79 | Pies | 72 | Suplidores electricos | #VALUE! | #VALUE! | #VALUE! | #VALUE! | #VALUE! | 0 | 0
21.11 | Cisterna | PA | 6,8 | 240V 1Ø | Fase B: Conductor 10 AWG THHN | Conductores Americanos | Conductor 10 AWG THHN | 21.79 | Pies | 72 | Suplidores electricos | #VALUE! | #VALUE! | #VALUE! | #VALUE! | #VALUE! | 0 | 0
21.12 | Cisterna | PA | 6,8 | 240V 1Ø | - | Conductores Americanos | Conductor 10 AWG THHN | 0 | Pies | 0 | Suplidores electricos | #VALUE! | #VALUE! | #VALUE! | #VALUE! | #VALUE! | 0 | 0
21.13 | Cisterna | PA | 6,8 | 240V 1Ø | - | Conductores Americanos | Conductor 10 AWG THHN | 0 | Pies | 0 | Suplidores electricos | #VALUE! | #VALUE! | #VALUE! | #VALUE! | #VALUE! | 0 | 0
21.14 | Cisterna | PA | 6,8 | 240V 1Ø | Tierra: Conductor 10 AWG THHN | Conductores Americanos | Conductor 10 AWG THHN | 21.79 | Pies | 72 | Suplidores electricos | #VALUE! | #VALUE! | #VALUE! | #VALUE! | #VALUE! | 0 | 0
21.15 | Cisterna | PA | 6,8 | 240V 1Ø | Tomacorriente 20A 250V Matix | MATIX | 220V/20A |  | Unid. | 1 | 0 | 0 | 0 | 0 | 0 | 0 | 0 | 0
21.16 | Cisterna | PA | 6,8 | 240V 1Ø | - | MATIX | Tapa 220v |  | Unid. | 1 | 0 | 0 | 0 | 0 | 0 | 0 | 0 | 0
21.17 | Cisterna | PA | 6,8 | 240V 1Ø | Conectores Spring Amarillos 10-12 |  |  |  | Unid. | 6 | 0 | 0 | 0 | 0 | 0 | 0 | 0 | 0 | #VALUE! | #REF! | #VALUE!
21.18 | Cisterna | PA | 6,8 | 240V 1Ø | Tornillo Diablito 5X50(10X2X") |  |  |  | Unid. | 25 | 0 | 0 | 0 | 0 | 0 | 0 | 0 | 0
21.19 | Cisterna | PA | 6,8 | 240V 1Ø | Tarugo Plástico 5/16 X 1 1/2 Azul |  |  |  | Unid. | 25 | Marba Dominicana | #VALUE! | #VALUE! | #VALUE! | #VALUE! | #VALUE! | 0 | 0
22 | A/A 1er nivel (1 Ton) | PA | 9,11 | 240V 1Ø | [14 empty] | #VALUE! | #REF! | #VALUE!
22.01 | A/A 1er nivel (1 Ton) | PA | 9,11 | 240V 1Ø | Tubería PVC SDR-26 1/2" | PVC | 13mm | 6.33 | Unid. | 2 | Suplidores electricos | #VALUE! | #VALUE! | #VALUE! | #VALUE! | #VALUE! | 0 | 0
22.02 | A/A 1er nivel (1 Ton) | PA | 9,11 | 240V 1Ø | Coupling PVC 1/2" | PVC | 13mm |  | Unid. | 2 | Suplidores electricos | #VALUE! | #VALUE! | #VALUE! | #VALUE! | #VALUE! | 0 | 0
22.03 | A/A 1er nivel (1 Ton) | PA | 9,11 | 240V 1Ø | Adaptador Macho PVC 1/2" | PVC | 13mm |  | Unid. | 3 | Suplidores electricos | #VALUE! | #VALUE! | #VALUE! | #VALUE! | #VALUE! | 0 | 0
22.04 | A/A 1er nivel (1 Ton) | PA | 9,11 | 240V 1Ø | Curva 90 PVC SDR 1/2" | PVC | 13mm |  | Unid. | 1 | Suplidores electricos | #VALUE! | #VALUE! | #VALUE! | #VALUE! | #VALUE! | 0 | 0
22.05 | A/A 1er nivel (1 Ton) | PA | 9,11 | 240V 1Ø | Abrazadera EMT 1/2'' |  | 13mm |  | Unid. | 7 | Suplidores electricos | #VALUE! | #VALUE! | #VALUE! | #VALUE! | #VALUE! | 0 | 0
22.06 | A/A 1er nivel (1 Ton) | PA | 9,11 | 240V 1Ø | Caja octagonal EMT 1/2" USA UL | Octagonal | 13mm |  | Unid. | 1 | Suplidores electricos | #VALUE! | #VALUE! | #VALUE! | #VALUE! | #VALUE! | 0 | 0
22.07 | A/A 1er nivel (1 Ton) | PA | 9,11 | 240V 1Ø | Tapa caja EMT 2x4 Inoxidable. | Octagonal | 13mm |  | Unid. | 1 | Suplidores electricos | #VALUE! | #VALUE! | #VALUE! | #VALUE! | #VALUE! | 0 | 0
22.08 | A/A 1er nivel (1 Ton) | PA | 9,11 | 240V 1Ø | Caja EMT 2x4 1/2" USA UL | Rectangular | 13mm |  | Unid. | 0 | Suplidores electricos | #VALUE! | #VALUE! | #VALUE! | #VALUE! | #VALUE! | 0 | 0
22.09 | A/A 1er nivel (1 Ton) | PA | 9,11 | 240V 1Ø | CAJA REG. 12X12X4 N3R | Rectangular | 13mm |  | Unid. | 0 | Suplidores electricos | #VALUE! | #VALUE! | #VALUE! | #VALUE! | #VALUE! | 0 | 0
22.1 | A/A 1er nivel (1 Ton) | PA | 9,11 | 240V 1Ø | Fase A: Conductor 12 AWG THHN | Conductores Americanos | Conductor 12 AWG THHN | 6.33 | Pies | 21 | Suplidores electricos | #VALUE! | #VALUE! | #VALUE! | #VALUE! | #VALUE! | 0 | 0
22.11 | A/A 1er nivel (1 Ton) | PA | 9,11 | 240V 1Ø | Fase B: Conductor 12 AWG THHN | Conductores Americanos | Conductor 12 AWG THHN | 6.33 | Pies | 21 | Suplidores electricos | #VALUE! | #VALUE! | #VALUE! | #VALUE! | #VALUE! | 0 | 0
22.12 | A/A 1er nivel (1 Ton) | PA | 9,11 | 240V 1Ø | - | Conductores Americanos | Conductor 12 AWG THHN | 0 | Pies | 0 | Suplidores electricos | #VALUE! | #VALUE! | #VALUE! | #VALUE! | #VALUE! | 0 | 0
22.13 | A/A 1er nivel (1 Ton) | PA | 9,11 | 240V 1Ø | - | Conductores Americanos | Conductor 12 AWG THHN | 0 | Pies | 0 | Suplidores electricos | #VALUE! | #VALUE! | #VALUE! | #VALUE! | #VALUE! | 0 | 0
22.14 | A/A 1er nivel (1 Ton) | PA | 9,11 | 240V 1Ø | Tierra: Conductor 12 AWG THHN | Conductores Americanos | Conductor 12 AWG THHN | 6.33 | Pies | 21 | Suplidores electricos | #VALUE! | #VALUE! | #VALUE! | #VALUE! | #VALUE! | 0 | 0
22.15 | A/A 1er nivel (1 Ton) | PA | 9,11 | 240V 1Ø | Tomacorriente 15A Matix (AM5115D + 503SB/SA) | MATIX | 120v/20A |  | Unid. | 0 | 0 | 0 | 0 | 0 | 0 | 0 | 0 | 0
22.16 | A/A 1er nivel (1 Ton) | PA | 9,11 | 240V 1Ø | Tapa para tomacorriente MATIX (AM503/3N) | MATIX | Tapa termoplástico |  | Unid. | 0 | 0 | 0 | 0 | 0 | 0 | 0 | 0 | 0
22.17 | A/A 1er nivel (1 Ton) | PA | 9,11 | 240V 1Ø | Conectores Spring Amarillos 10-12 |  |  |  | Unid. | 3 | 0 | 0 | 0 | 0 | 0 | 0 | 0 | 0 | #VALUE! | #REF! | #VALUE!
22.18 | A/A 1er nivel (1 Ton) | PA | 9,11 | 240V 1Ø | Tornillo Diablito 5X50(10X2X") |  |  |  | Unid. | 8 | 0 | 0 | 0 | 0 | 0 | 0 | 0 | 0
22.19 | A/A 1er nivel (1 Ton) | PA | 9,11 | 240V 1Ø | Tarugo Plástico 5/16 X 1 1/2 Azul |  |  |  | Unid. | 8 | Marba Dominicana | #VALUE! | #VALUE! | #VALUE! | #VALUE! | #VALUE! | 0 | 0
23 | A/A Dorm. 2, 2do nivel (1.5 Ton) | PA | 10,12 | 240V 1Ø | [14 empty] | #VALUE! | #REF! | #VALUE!
23.01 | A/A Dorm. 2, 2do nivel (1.5 Ton) | PA | 10,12 | 240V 1Ø | Tubería PVC SDR-26 3/4" | PVC | 19mm | 12.39 | Unid. | 3 | Suplidores electricos | #VALUE! | #VALUE! | #VALUE! | #VALUE! | #VALUE! | 0 | 0
23.02 | A/A Dorm. 2, 2do nivel (1.5 Ton) | PA | 10,12 | 240V 1Ø | Coupling PVC 3/4" | PVC | 19mm |  | Unid. | 3 | Suplidores electricos | #VALUE! | #VALUE! | #VALUE! | #VALUE! | #VALUE! | 0 | 0
23.03 | A/A Dorm. 2, 2do nivel (1.5 Ton) | PA | 10,12 | 240V 1Ø | Adaptador Macho PVC 3/4" | PVC | 19mm |  | Unid. | 3 | Suplidores electricos | #VALUE! | #VALUE! | #VALUE! | #VALUE! | #VALUE! | 0 | 0
23.04 | A/A Dorm. 2, 2do nivel (1.5 Ton) | PA | 10,12 | 240V 1Ø | Curva 90 PVC SDR 3/4" | PVC | 19mm |  | Unid. | 1 | Suplidores electricos | #VALUE! | #VALUE! | #VALUE! | #VALUE! | #VALUE! | 0 | 0
23.05 | A/A Dorm. 2, 2do nivel (1.5 Ton) | PA | 10,12 | 240V 1Ø | Abrazadera EMT 3/4'' |  | 19mm |  | Unid. | 13 | Suplidores electricos | #VALUE! | #VALUE! | #VALUE! | #VALUE! | #VALUE! | 0 | 0
23.06 | A/A Dorm. 2, 2do nivel (1.5 Ton) | PA | 10,12 | 240V 1Ø | Caja octagonal EMT 3/4" USA UL | Octagonal | 19mm |  | Unid. | 1 | Suplidores electricos | #VALUE! | #VALUE! | #VALUE! | #VALUE! | #VALUE! | 0 | 0
23.07 | A/A Dorm. 2, 2do nivel (1.5 Ton) | PA | 10,12 | 240V 1Ø | Tapa caja EMT 2x4 Inoxidable. | Octagonal | 19mm |  | Unid. | 1 | Suplidores electricos | #VALUE! | #VALUE! | #VALUE! | #VALUE! | #VALUE! | 0 | 0
23.08 | A/A Dorm. 2, 2do nivel (1.5 Ton) | PA | 10,12 | 240V 1Ø | Caja EMT 2x4 3/4" USA UL | Rectangular | 19mm |  | Unid. | 0 | Suplidores electricos | #VALUE! | #VALUE! | #VALUE! | #VALUE! | #VALUE! | 0 | 0
23.09 | A/A Dorm. 2, 2do nivel (1.5 Ton) | PA | 10,12 | 240V 1Ø | CAJA REG. 12X12X4 N3R | Rectangular | 19mm |  | Unid. | 0 | Suplidores electricos | #VALUE! | #VALUE! | #VALUE! | #VALUE! | #VALUE! | 0 | 0
23.1 | A/A Dorm. 2, 2do nivel (1.5 Ton) | PA | 10,12 | 240V 1Ø | Fase A: Conductor 10 AWG THHN | Conductores Americanos | Conductor 10 AWG THHN | 12.39 | Pies | 41 | Suplidores electricos | #VALUE! | #VALUE! | #VALUE! | #VALUE! | #VALUE! | 0 | 0
23.11 | A/A Dorm. 2, 2do nivel (1.5 Ton) | PA | 10,12 | 240V 1Ø | Fase B: Conductor 10 AWG THHN | Conductores Americanos | Conductor 10 AWG THHN | 12.39 | Pies | 41 | Suplidores electricos | #VALUE! | #VALUE! | #VALUE! | #VALUE! | #VALUE! | 0 | 0
23.12 | A/A Dorm. 2, 2do nivel (1.5 Ton) | PA | 10,12 | 240V 1Ø | - | Conductores Americanos | Conductor 10 AWG THHN | 0 | Pies | 0 | Suplidores electricos | #VALUE! | #VALUE! | #VALUE! | #VALUE! | #VALUE! | 0 | 0
23.13 | A/A Dorm. 2, 2do nivel (1.5 Ton) | PA | 10,12 | 240V 1Ø | - | Conductores Americanos | Conductor 10 AWG THHN | 0 | Pies | 0 | Suplidores electricos | #VALUE! | #VALUE! | #VALUE! | #VALUE! | #VALUE! | 0 | 0
23.14 | A/A Dorm. 2, 2do nivel (1.5 Ton) | PA | 10,12 | 240V 1Ø | Tierra: Conductor 10 AWG THHN | Conductores Americanos | Conductor 10 AWG THHN | 12.39 | Pies | 41 | Suplidores electricos | #VALUE! | #VALUE! | #VALUE! | #VALUE! | #VALUE! | 0 | 0
23.15 | A/A Dorm. 2, 2do nivel (1.5 Ton) | PA | 10,12 | 240V 1Ø | Tomacorriente 15A Matix (AM5115D + 503SB/SA) | MATIX | 120v/20A |  | Unid. | 0 | 0 | 0 | 0 | 0 | 0 | 0 | 0 | 0
23.16 | A/A Dorm. 2, 2do nivel (1.5 Ton) | PA | 10,12 | 240V 1Ø | Tapa para tomacorriente MATIX (AM503/3N) | MATIX | Tapa termoplástico |  | Unid. | 0 | 0 | 0 | 0 | 0 | 0 | 0 | 0 | 0
23.17 | A/A Dorm. 2, 2do nivel (1.5 Ton) | PA | 10,12 | 240V 1Ø | Conectores Spring Amarillos 10-12 |  |  |  | Unid. | 3 | 0 | 0 | 0 | 0 | 0 | 0 | 0 | 0 | #VALUE! | #REF! | #VALUE!
23.18 | A/A Dorm. 2, 2do nivel (1.5 Ton) | PA | 10,12 | 240V 1Ø | Tornillo Diablito 5X50(10X2X") |  |  |  | Unid. | 14 | 0 | 0 | 0 | 0 | 0 | 0 | 0 | 0
23.19 | A/A Dorm. 2, 2do nivel (1.5 Ton) | PA | 10,12 | 240V 1Ø | Tarugo Plástico 5/16 X 1 1/2 Azul |  |  |  | Unid. | 14 | Marba Dominicana | #VALUE! | #VALUE! | #VALUE! | #VALUE! | #VALUE! | 0 | 0
24 | A/A Dorm. 3, 2do nivel (1.5 Ton) | PA | 13,15 | 240V 1Ø | [14 empty] | #VALUE! | #REF! | #VALUE!
24.01 | A/A Dorm. 3, 2do nivel (1.5 Ton) | PA | 13,15 | 240V 1Ø | Tubería PVC SDR-26 3/4" | PVC | 19mm | 8.82 | Unid. | 2 | Suplidores electricos | #VALUE! | #VALUE! | #VALUE! | #VALUE! | #VALUE! | 0 | 0
24.02 | A/A Dorm. 3, 2do nivel (1.5 Ton) | PA | 13,15 | 240V 1Ø | Coupling PVC 3/4" | PVC | 19mm |  | Unid. | 2 | Suplidores electricos | #VALUE! | #VALUE! | #VALUE! | #VALUE! | #VALUE! | 0 | 0
24.03 | A/A Dorm. 3, 2do nivel (1.5 Ton) | PA | 13,15 | 240V 1Ø | Adaptador Macho PVC 3/4" | PVC | 19mm |  | Unid. | 3 | Suplidores electricos | #VALUE! | #VALUE! | #VALUE! | #VALUE! | #VALUE! | 0 | 0
24.04 | A/A Dorm. 3, 2do nivel (1.5 Ton) | PA | 13,15 | 240V 1Ø | Curva 90 PVC SDR 3/4" | PVC | 19mm |  | Unid. | 1 | Suplidores electricos | #VALUE! | #VALUE! | #VALUE! | #VALUE! | #VALUE! | 0 | 0
24.05 | A/A Dorm. 3, 2do nivel (1.5 Ton) | PA | 13,15 | 240V 1Ø | Abrazadera EMT 3/4'' |  | 19mm |  | Unid. | 9 | Suplidores electricos | #VALUE! | #VALUE! | #VALUE! | #VALUE! | #VALUE! | 0 | 0
24.06 | A/A Dorm. 3, 2do nivel (1.5 Ton) | PA | 13,15 | 240V 1Ø | Caja octagonal EMT 3/4" USA UL | Octagonal | 19mm |  | Unid. | 1 | Suplidores electricos | #VALUE! | #VALUE! | #VALUE! | #VALUE! | #VALUE! | 0 | 0
24.07 | A/A Dorm. 3, 2do nivel (1.5 Ton) | PA | 13,15 | 240V 1Ø | Tapa caja EMT 2x4 Inoxidable. | Octagonal | 19mm |  | Unid. | 1 | Suplidores electricos | #VALUE! | #VALUE! | #VALUE! | #VALUE! | #VALUE! | 0 | 0
24.08 | A/A Dorm. 3, 2do nivel (1.5 Ton) | PA | 13,15 | 240V 1Ø | Caja EMT 2x4 3/4" USA UL | Rectangular | 19mm |  | Unid. | 0 | Suplidores electricos | #VALUE! | #VALUE! | #VALUE! | #VALUE! | #VALUE! | 0 | 0
24.09 | A/A Dorm. 3, 2do nivel (1.5 Ton) | PA | 13,15 | 240V 1Ø | CAJA REG. 12X12X4 N3R | Rectangular | 19mm |  | Unid. | 0 | Suplidores electricos | #VALUE! | #VALUE! | #VALUE! | #VALUE! | #VALUE! | 0 | 0
24.1 | A/A Dorm. 3, 2do nivel (1.5 Ton) | PA | 13,15 | 240V 1Ø | Fase A: Conductor 10 AWG THHN | Conductores Americanos | Conductor 10 AWG THHN | 8.82 | Pies | 29 | Suplidores electricos | #VALUE! | #VALUE! | #VALUE! | #VALUE! | #VALUE! | 0 | 0
24.11 | A/A Dorm. 3, 2do nivel (1.5 Ton) | PA | 13,15 | 240V 1Ø | Fase B: Conductor 10 AWG THHN | Conductores Americanos | Conductor 10 AWG THHN | 8.82 | Pies | 29 | Suplidores electricos | #VALUE! | #VALUE! | #VALUE! | #VALUE! | #VALUE! | 0 | 0
24.12 | A/A Dorm. 3, 2do nivel (1.5 Ton) | PA | 13,15 | 240V 1Ø | - | Conductores Americanos | Conductor 10 AWG THHN | 0 | Pies | 0 | Suplidores electricos | #VALUE! | #VALUE! | #VALUE! | #VALUE! | #VALUE! | 0 | 0
24.13 | A/A Dorm. 3, 2do nivel (1.5 Ton) | PA | 13,15 | 240V 1Ø | - | Conductores Americanos | Conductor 10 AWG THHN | 0 | Pies | 0 | Suplidores electricos | #VALUE! | #VALUE! | #VALUE! | #VALUE! | #VALUE! | 0 | 0
24.14 | A/A Dorm. 3, 2do nivel (1.5 Ton) | PA | 13,15 | 240V 1Ø | Tierra: Conductor 10 AWG THHN | Conductores Americanos | Conductor 10 AWG THHN | 8.82 | Pies | 29 | Suplidores electricos | #VALUE! | #VALUE! | #VALUE! | #VALUE! | #VALUE! | 0 | 0
24.15 | A/A Dorm. 3, 2do nivel (1.5 Ton) | PA | 13,15 | 240V 1Ø | Tomacorriente 15A Matix (AM5115D + 503SB/SA) | MATIX | 120v/20A |  | Unid. | 0 | 0 | 0 | 0 | 0 | 0 | 0 | 0 | 0
24.16 | A/A Dorm. 3, 2do nivel (1.5 Ton) | PA | 13,15 | 240V 1Ø | Tapa para tomacorriente MATIX (AM503/3N) | MATIX | Tapa termoplástico |  | Unid. | 0 | 0 | 0 | 0 | 0 | 0 | 0 | 0 | 0
24.17 | A/A Dorm. 3, 2do nivel (1.5 Ton) | PA | 13,15 | 240V 1Ø | Conectores Spring Amarillos 10-12 |  |  |  | Unid. | 3 | 0 | 0 | 0 | 0 | 0 | 0 | 0 | 0 | #VALUE! | #REF! | #VALUE!
24.18 | A/A Dorm. 3, 2do nivel (1.5 Ton) | PA | 13,15 | 240V 1Ø | Tornillo Diablito 5X50(10X2X") |  |  |  | Unid. | 10 | 0 | 0 | 0 | 0 | 0 | 0 | 0 | 0
24.19 | A/A Dorm. 3, 2do nivel (1.5 Ton) | PA | 13,15 | 240V 1Ø | Tarugo Plástico 5/16 X 1 1/2 Azul |  |  |  | Unid. | 10 | Marba Dominicana | #VALUE! | #VALUE! | #VALUE! | #VALUE! | #VALUE! | 0 | 0
25 | A/A Dorm. 4, 2do nivel (1 Ton) | PA | 14,16 | 240V 1Ø | [14 empty] | #VALUE! | #REF! | #VALUE!
25.01 | A/A Dorm. 4, 2do nivel (1 Ton) | PA | 14,16 | 240V 1Ø | Tubería PVC SDR-26 1/2" | PVC | 13mm | 15.6 | Unid. | 3 | Suplidores electricos | #VALUE! | #VALUE! | #VALUE! | #VALUE! | #VALUE! | 0 | 0
25.02 | A/A Dorm. 4, 2do nivel (1 Ton) | PA | 14,16 | 240V 1Ø | Coupling PVC 1/2" | PVC | 13mm |  | Unid. | 3 | Suplidores electricos | #VALUE! | #VALUE! | #VALUE! | #VALUE! | #VALUE! | 0 | 0
25.03 | A/A Dorm. 4, 2do nivel (1 Ton) | PA | 14,16 | 240V 1Ø | Adaptador Macho PVC 1/2" | PVC | 13mm |  | Unid. | 3 | Suplidores electricos | #VALUE! | #VALUE! | #VALUE! | #VALUE! | #VALUE! | 0 | 0
25.04 | A/A Dorm. 4, 2do nivel (1 Ton) | PA | 14,16 | 240V 1Ø | Curva 90 PVC SDR 1/2" | PVC | 13mm |  | Unid. | 1 | Suplidores electricos | #VALUE! | #VALUE! | #VALUE! | #VALUE! | #VALUE! | 0 | 0
25.05 | A/A Dorm. 4, 2do nivel (1 Ton) | PA | 14,16 | 240V 1Ø | Abrazadera EMT 1/2'' |  | 13mm |  | Unid. | 16 | Suplidores electricos | #VALUE! | #VALUE! | #VALUE! | #VALUE! | #VALUE! | 0 | 0
25.06 | A/A Dorm. 4, 2do nivel (1 Ton) | PA | 14,16 | 240V 1Ø | Caja octagonal EMT 1/2" USA UL | Octagonal | 13mm |  | Unid. | 1 | Suplidores electricos | #VALUE! | #VALUE! | #VALUE! | #VALUE! | #VALUE! | 0 | 0
25.07 | A/A Dorm. 4, 2do nivel (1 Ton) | PA | 14,16 | 240V 1Ø | Tapa caja EMT 2x4 Inoxidable. | Octagonal | 13mm |  | Unid. | 1 | Suplidores electricos | #VALUE! | #VALUE! | #VALUE! | #VALUE! | #VALUE! | 0 | 0
25.08 | A/A Dorm. 4, 2do nivel (1 Ton) | PA | 14,16 | 240V 1Ø | Caja EMT 2x4 1/2" USA UL | Rectangular | 13mm |  | Unid. | 0 | Suplidores electricos | #VALUE! | #VALUE! | #VALUE! | #VALUE! | #VALUE! | 0 | 0
25.09 | A/A Dorm. 4, 2do nivel (1 Ton) | PA | 14,16 | 240V 1Ø | CAJA REG. 12X12X4 N3R | Rectangular | 13mm |  | Unid. | 0 | Suplidores electricos | #VALUE! | #VALUE! | #VALUE! | #VALUE! | #VALUE! | 0 | 0
25.1 | A/A Dorm. 4, 2do nivel (1 Ton) | PA | 14,16 | 240V 1Ø | Fase A: Conductor 12 AWG THHN | Conductores Americanos | Conductor 12 AWG THHN | 15.6 | Pies | 52 | Suplidores electricos | #VALUE! | #VALUE! | #VALUE! | #VALUE! | #VALUE! | 0 | 0
25.11 | A/A Dorm. 4, 2do nivel (1 Ton) | PA | 14,16 | 240V 1Ø | Fase B: Conductor 12 AWG THHN | Conductores Americanos | Conductor 12 AWG THHN | 15.6 | Pies | 52 | Suplidores electricos | #VALUE! | #VALUE! | #VALUE! | #VALUE! | #VALUE! | 0 | 0
25.12 | A/A Dorm. 4, 2do nivel (1 Ton) | PA | 14,16 | 240V 1Ø | - | Conductores Americanos | Conductor 12 AWG THHN | 0 | Pies | 0 | Suplidores electricos | #VALUE! | #VALUE! | #VALUE! | #VALUE! | #VALUE! | 0 | 0
25.13 | A/A Dorm. 4, 2do nivel (1 Ton) | PA | 14,16 | 240V 1Ø | - | Conductores Americanos | Conductor 12 AWG THHN | 0 | Pies | 0 | Suplidores electricos | #VALUE! | #VALUE! | #VALUE! | #VALUE! | #VALUE! | 0 | 0
25.14 | A/A Dorm. 4, 2do nivel (1 Ton) | PA | 14,16 | 240V 1Ø | Tierra: Conductor 12 AWG THHN | Conductores Americanos | Conductor 12 AWG THHN | 15.6 | Pies | 52 | Suplidores electricos | #VALUE! | #VALUE! | #VALUE! | #VALUE! | #VALUE! | 0 | 0
25.15 | A/A Dorm. 4, 2do nivel (1 Ton) | PA | 14,16 | 240V 1Ø | Tomacorriente 15A Matix (AM5115D + 503SB/SA) | MATIX | 120v/20A |  | Unid. | 0 | 0 | 0 | 0 | 0 | 0 | 0 | 0 | 0
25.16 | A/A Dorm. 4, 2do nivel (1 Ton) | PA | 14,16 | 240V 1Ø | Tapa para tomacorriente MATIX (AM503/3N) | MATIX | Tapa termoplástico |  | Unid. | 0 | 0 | 0 | 0 | 0 | 0 | 0 | 0 | 0
25.17 | A/A Dorm. 4, 2do nivel (1 Ton) | PA | 14,16 | 240V 1Ø | Conectores Spring Amarillos 10-12 |  |  |  | Unid. | 3 | 0 | 0 | 0 | 0 | 0 | 0 | 0 | 0 | #VALUE! | #REF! | #VALUE!
25.18 | A/A Dorm. 4, 2do nivel (1 Ton) | PA | 14,16 | 240V 1Ø | Tornillo Diablito 5X50(10X2X") |  |  |  | Unid. | 17 | 0 | 0 | 0 | 0 | 0 | 0 | 0 | 0
25.19 | A/A Dorm. 4, 2do nivel (1 Ton) | PA | 14,16 | 240V 1Ø | Tarugo Plástico 5/16 X 1 1/2 Azul |  |  |  | Unid. | 17 | Marba Dominicana | #VALUE! | #VALUE! | #VALUE! | #VALUE! | #VALUE! | 0 | 0
26 | Bomba Piscina | PA | 17,19 | 240V 1Ø | [14 empty] | #VALUE! | #REF! | #VALUE!
26.01 | Bomba Piscina | PA | 17,19 | 120V 1Ø | Tubería PVC SDR-26 3/4" | PVC | 19mm | 26.27 | Unid. | 5 | Suplidores electricos | #VALUE! | #VALUE! | #VALUE! | #VALUE! | #VALUE! | 0 | 0
26.02 | Bomba Piscina | PA | 17,19 | 120V 1Ø | Coupling PVC 3/4" | PVC | 19mm |  | Unid. | 5 | Suplidores electricos | #VALUE! | #VALUE! | #VALUE! | #VALUE! | #VALUE! | 0 | 0
26.03 | Bomba Piscina | PA | 17,19 | 120V 1Ø | Adaptador Macho PVC 3/4" | PVC | 19mm |  | Unid. | 3 | Suplidores electricos | #VALUE! | #VALUE! | #VALUE! | #VALUE! | #VALUE! | 0 | 0
26.04 | Bomba Piscina | PA | 17,19 | 120V 1Ø | Curva 90 PVC SDR 3/4" | PVC | 19mm |  | Unid. | 1 | Suplidores electricos | #VALUE! | #VALUE! | #VALUE! | #VALUE! | #VALUE! | 0 | 0
26.05 | Bomba Piscina | PA | 17,19 | 120V 1Ø | Abrazadera EMT 3/4'' |  | 19mm |  | Unid. | 27 | Suplidores electricos | #VALUE! | #VALUE! | #VALUE! | #VALUE! | #VALUE! | 0 | 0
26.06 | Bomba Piscina | PA | 17,19 | 120V 1Ø | Caja 2x4 waterproof 3/4" | WP | 19mm |  | Unid. | 1 | 0 | 0 | 0 | 0 | 0 | 0 | 0 | 0
26.07 | Bomba Piscina | PA | 17,19 | 120V 1Ø | Tapa caja octagonal EMT USA UL | WP | 19mm |  | Unid. | 1 | Suplidores electricos | #VALUE! | #VALUE! | #VALUE! | #VALUE! | #VALUE! | 0 | 0
26.08 | Bomba Piscina | PA | 17,19 | 120V 1Ø | Caja EMT 2x4 3/4" USA UL | Rectangular | 19mm |  | Unid. | 0 | Suplidores electricos | #VALUE! | #VALUE! | #VALUE! | #VALUE! | #VALUE! | 0 | 0
26.09 | Bomba Piscina | PA | 17,19 | 120V 1Ø | CAJA REG. 12X12X4 N3R | Rectangular | 19mm |  | Unid. | 0 | Suplidores electricos | #VALUE! | #VALUE! | #VALUE! | #VALUE! | #VALUE! | 0 | 0
26.1 | Bomba Piscina | PA | 17,19 | 120V 1Ø | Fase A: Conductor 10 AWG THHN | Conductores Americanos | Conductor 10 AWG THHN | 26.27 | Pies | 87 | Suplidores electricos | #VALUE! | #VALUE! | #VALUE! | #VALUE! | #VALUE! | 0 | 0
26.11 | Bomba Piscina | PA | 17,19 | 120V 1Ø | - | Conductores Americanos | Conductor 10 AWG THHN | 0 | Pies | 0 | Suplidores electricos | #VALUE! | #VALUE! | #VALUE! | #VALUE! | #VALUE! | 0 | 0
26.12 | Bomba Piscina | PA | 17,19 | 120V 1Ø | - | Conductores Americanos | Conductor 10 AWG THHN | 0 | Pies | 0 | Suplidores electricos | #VALUE! | #VALUE! | #VALUE! | #VALUE! | #VALUE! | 0 | 0
26.13 | Bomba Piscina | PA | 17,19 | 120V 1Ø | Neutro: Conductor 10 AWG THHN | Conductores Americanos | Conductor 10 AWG THHN | 26.27 | Pies | 87 | Suplidores electricos | #VALUE! | #VALUE! | #VALUE! | #VALUE! | #VALUE! | 0 | 0
26.14 | Bomba Piscina | PA | 17,19 | 120V 1Ø | Tierra: Conductor 10 AWG THHN | Conductores Americanos | Conductor 10 AWG THHN | 26.27 | Pies | 87 | Suplidores electricos | #VALUE! | #VALUE! | #VALUE! | #VALUE! | #VALUE! | 0 | 0
26.15 | Bomba Piscina | PA | 17,19 | 120V 1Ø | Tomacorriente 15A Matix (AM5115D + 503SB/SA) | MATIX | 120v/20A |  | Unid. | 0 | 0 | 0 | 0 | 0 | 0 | 0 | 0 | 0
26.16 | Bomba Piscina | PA | 17,19 | 120V 1Ø | Tapa para tomacorriente MATIX (AM503/3N) | MATIX | Tapa termoplástico |  | Unid. | 0 | 0 | 0 | 0 | 0 | 0 | 0 | 0 | 0
26.17 | Bomba Piscina | PA | 17,19 | 120V 1Ø | Conectores Spring Amarillos 10-12 |  |  |  | Unid. | 3 | 0 | 0 | 0 | 0 | 0 | 0 | 0 | 0 | #VALUE! | #REF! | #VALUE!
26.18 | Bomba Piscina | PA | 17,19 | 120V 1Ø | Tornillo Diablito 5X50(10X2X") |  |  |  | Unid. | 28 | 0 | 0 | 0 | 0 | 0 | 0 | 0 | 0
26.19 | Bomba Piscina | PA | 17,19 | 120V 1Ø | Tarugo Plástico 5/16 X 1 1/2 Azul |  |  |  | Unid. | 28 | Marba Dominicana | #VALUE! | #VALUE! | #VALUE! | #VALUE! | #VALUE! | 0 | 0
27 | Cargador vehiculo eléctrico 1 de 2 | PA | 18,20 | 240V 1Ø | [14 empty] | #VALUE! | #REF! | #VALUE!
27.01 | Cargador vehiculo eléctrico 1 de 2 | PA | 18,20 | 240V 1Ø | Tubería PVC SDR-26 3/4" | PVC | 19mm | 15.42 | Unid. | 3 | Suplidores electricos | #VALUE! | #VALUE! | #VALUE! | #VALUE! | #VALUE! | 0 | 0
27.02 | Cargador vehiculo eléctrico 1 de 2 | PA | 18,20 | 240V 1Ø | Coupling PVC 3/4" | PVC | 19mm |  | Unid. | 3 | Suplidores electricos | #VALUE! | #VALUE! | #VALUE! | #VALUE! | #VALUE! | 0 | 0
27.03 | Cargador vehiculo eléctrico 1 de 2 | PA | 18,20 | 240V 1Ø | Adaptador Macho PVC 3/4" | PVC | 19mm |  | Unid. | 3 | Suplidores electricos | #VALUE! | #VALUE! | #VALUE! | #VALUE! | #VALUE! | 0 | 0
27.04 | Cargador vehiculo eléctrico 1 de 2 | PA | 18,20 | 240V 1Ø | Curva 90 PVC SDR 3/4" | PVC | 19mm |  | Unid. | 1 | Suplidores electricos | #VALUE! | #VALUE! | #VALUE! | #VALUE! | #VALUE! | 0 | 0
27.05 | Cargador vehiculo eléctrico 1 de 2 | PA | 18,20 | 240V 1Ø | Abrazadera EMT 3/4'' |  | 19mm |  | Unid. | 16 | Suplidores electricos | #VALUE! | #VALUE! | #VALUE! | #VALUE! | #VALUE! | 0 | 0
27.06 | Cargador vehiculo eléctrico 1 de 2 | PA | 18,20 | 240V 1Ø | Caja EMT 2x4 3/4" USA UL | Rectangular | 19mm |  | Unid. | 1 | Suplidores electricos | #VALUE! | #VALUE! | #VALUE! | #VALUE! | #VALUE! | 0 | 0
27.07 | Cargador vehiculo eléctrico 1 de 2 | PA | 18,20 | 240V 1Ø | CAJA REG. 12X12X4 N3R | Rectangular | 19mm |  | Unid. | 1 | Suplidores electricos | #VALUE! | #VALUE! | #VALUE! | #VALUE! | #VALUE! | 0 | 0
27.08 | Cargador vehiculo eléctrico 1 de 2 | PA | 18,20 | 240V 1Ø | Caja EMT 2x4 3/4" USA UL | Rectangular | 19mm |  | Unid. | 0 | Suplidores electricos | #VALUE! | #VALUE! | #VALUE! | #VALUE! | #VALUE! | 0 | 0
27.09 | Cargador vehiculo eléctrico 1 de 2 | PA | 18,20 | 240V 1Ø | CAJA REG. 12X12X4 N3R | Rectangular | 19mm |  | Unid. | 0 | Suplidores electricos | #VALUE! | #VALUE! | #VALUE! | #VALUE! | #VALUE! | 0 | 0
27.1 | Cargador vehiculo eléctrico 1 de 2 | PA | 18,20 | 240V 1Ø | Fase A: Conductor 10 AWG THHN | Conductores Americanos | Conductor 10 AWG THHN | 15.42 | Pies | 51 | Suplidores electricos | #VALUE! | #VALUE! | #VALUE! | #VALUE! | #VALUE! | 0 | 0
27.11 | Cargador vehiculo eléctrico 1 de 2 | PA | 18,20 | 240V 1Ø | Fase B: Conductor 10 AWG THHN | Conductores Americanos | Conductor 10 AWG THHN | 15.42 | Pies | 51 | Suplidores electricos | #VALUE! | #VALUE! | #VALUE! | #VALUE! | #VALUE! | 0 | 0
27.12 | Cargador vehiculo eléctrico 1 de 2 | PA | 18,20 | 240V 1Ø | - | Conductores Americanos | Conductor 10 AWG THHN | 0 | Pies | 0 | Suplidores electricos | #VALUE! | #VALUE! | #VALUE! | #VALUE! | #VALUE! | 0 | 0
27.13 | Cargador vehiculo eléctrico 1 de 2 | PA | 18,20 | 240V 1Ø | - | Conductores Americanos | Conductor 10 AWG THHN | 0 | Pies | 0 | Suplidores electricos | #VALUE! | #VALUE! | #VALUE! | #VALUE! | #VALUE! | 0 | 0
27.14 | Cargador vehiculo eléctrico 1 de 2 | PA | 18,20 | 240V 1Ø | Tierra: Conductor 10 AWG THHN | Conductores Americanos | Conductor 10 AWG THHN | 15.42 | Pies | 51 | Suplidores electricos | #VALUE! | #VALUE! | #VALUE! | #VALUE! | #VALUE! | 0 | 0
27.15 | Cargador vehiculo eléctrico 1 de 2 | PA | 18,20 | 240V 1Ø | Tomacorriente 15A Matix (AM5115D + 503SB/SA) | MATIX | 120v/20A |  | Unid. | 0 | 0 | 0 | 0 | 0 | 0 | 0 | 0 | 0
27.16 | Cargador vehiculo eléctrico 1 de 2 | PA | 18,20 | 240V 1Ø | Tapa para tomacorriente MATIX (AM503/3N) | MATIX | Tapa termoplástico |  | Unid. | 0 | 0 | 0 | 0 | 0 | 0 | 0 | 0 | 0
27.17 | Cargador vehiculo eléctrico 1 de 2 | PA | 18,20 | 240V 1Ø | Conectores Spring Amarillos 10-12 |  |  |  | Unid. | 3 | 0 | 0 | 0 | 0 | 0 | 0 | 0 | 0 | #VALUE! | #REF! | #VALUE!
27.18 | Cargador vehiculo eléctrico 1 de 2 | PA | 18,20 | 240V 1Ø | Tornillo Diablito 5X50(10X2X") |  |  |  | Unid. | 17 | 0 | 0 | 0 | 0 | 0 | 0 | 0 | 0
27.19 | Cargador vehiculo eléctrico 1 de 2 | PA | 18,20 | 240V 1Ø | Tarugo Plástico 5/16 X 1 1/2 Azul |  |  |  | Unid. | 17 | Marba Dominicana | #VALUE! | #VALUE! | #VALUE! | #VALUE! | #VALUE! | 0 | 0
28 | Cargador vehiculo eléctrico 2 de 2 | PA | 21,23 | 240V 1Ø | [14 empty] | #VALUE! | #REF! | #VALUE!
28.01 | Cargador vehiculo eléctrico 2 de 2 | PA | 21,23 | 240V 1Ø | Tubería PVC SDR-26 3/4" | PVC | 19mm | 17.16 | Unid. | 3 | Suplidores electricos | #VALUE! | #VALUE! | #VALUE! | #VALUE! | #VALUE! | 0 | 0
28.02 | Cargador vehiculo eléctrico 2 de 2 | PA | 21,23 | 240V 1Ø | Coupling PVC 3/4" | PVC | 19mm |  | Unid. | 3 | Suplidores electricos | #VALUE! | #VALUE! | #VALUE! | #VALUE! | #VALUE! | 0 | 0
28.03 | Cargador vehiculo eléctrico 2 de 2 | PA | 21,23 | 240V 1Ø | Adaptador Macho PVC 3/4" | PVC | 19mm |  | Unid. | 3 | Suplidores electricos | #VALUE! | #VALUE! | #VALUE! | #VALUE! | #VALUE! | 0 | 0
28.04 | Cargador vehiculo eléctrico 2 de 2 | PA | 21,23 | 240V 1Ø | Curva 90 PVC SDR 3/4" | PVC | 19mm |  | Unid. | 1 | Suplidores electricos | #VALUE! | #VALUE! | #VALUE! | #VALUE! | #VALUE! | 0 | 0
28.05 | Cargador vehiculo eléctrico 2 de 2 | PA | 21,23 | 240V 1Ø | Abrazadera EMT 3/4'' |  | 19mm |  | Unid. | 18 | Suplidores electricos | #VALUE! | #VALUE! | #VALUE! | #VALUE! | #VALUE! | 0 | 0
28.06 | Cargador vehiculo eléctrico 2 de 2 | PA | 21,23 | 240V 1Ø | Caja EMT 2x4 3/4" USA UL | Rectangular | 19mm |  | Unid. | 1 | Suplidores electricos | #VALUE! | #VALUE! | #VALUE! | #VALUE! | #VALUE! | 0 | 0
28.07 | Cargador vehiculo eléctrico 2 de 2 | PA | 21,23 | 240V 1Ø | CAJA REG. 12X12X4 N3R | Rectangular | 19mm |  | Unid. | 1 | Suplidores electricos | #VALUE! | #VALUE! | #VALUE! | #VALUE! | #VALUE! | 0 | 0
28.08 | Cargador vehiculo eléctrico 2 de 2 | PA | 21,23 | 240V 1Ø | Caja EMT 2x4 3/4" USA UL | Rectangular | 19mm |  | Unid. | 0 | Suplidores electricos | #VALUE! | #VALUE! | #VALUE! | #VALUE! | #VALUE! | 0 | 0
28.09 | Cargador vehiculo eléctrico 2 de 2 | PA | 21,23 | 240V 1Ø | CAJA REG. 12X12X4 N3R | Rectangular | 19mm |  | Unid. | 0 | Suplidores electricos | #VALUE! | #VALUE! | #VALUE! | #VALUE! | #VALUE! | 0 | 0
28.1 | Cargador vehiculo eléctrico 2 de 2 | PA | 21,23 | 240V 1Ø | Fase A: Conductor 10 AWG THHN | Conductores Americanos | Conductor 10 AWG THHN | 17.16 | Pies | 57 | Suplidores electricos | #VALUE! | #VALUE! | #VALUE! | #VALUE! | #VALUE! | 0 | 0
28.11 | Cargador vehiculo eléctrico 2 de 2 | PA | 21,23 | 240V 1Ø | Fase B: Conductor 10 AWG THHN | Conductores Americanos | Conductor 10 AWG THHN | 17.16 | Pies | 57 | Suplidores electricos | #VALUE! | #VALUE! | #VALUE! | #VALUE! | #VALUE! | 0 | 0
28.12 | Cargador vehiculo eléctrico 2 de 2 | PA | 21,23 | 240V 1Ø | - | Conductores Americanos | Conductor 10 AWG THHN | 0 | Pies | 0 | Suplidores electricos | #VALUE! | #VALUE! | #VALUE! | #VALUE! | #VALUE! | 0 | 0
28.13 | Cargador vehiculo eléctrico 2 de 2 | PA | 21,23 | 240V 1Ø | - | Conductores Americanos | Conductor 10 AWG THHN | 0 | Pies | 0 | Suplidores electricos | #VALUE! | #VALUE! | #VALUE! | #VALUE! | #VALUE! | 0 | 0
28.14 | Cargador vehiculo eléctrico 2 de 2 | PA | 21,23 | 240V 1Ø | Tierra: Conductor 10 AWG THHN | Conductores Americanos | Conductor 10 AWG THHN | 17.16 | Pies | 57 | Suplidores electricos | #VALUE! | #VALUE! | #VALUE! | #VALUE! | #VALUE! | 0 | 0
28.15 | Cargador vehiculo eléctrico 2 de 2 | PA | 21,23 | 240V 1Ø | Tomacorriente 15A Matix (AM5115D + 503SB/SA) | MATIX | 120v/20A |  | Unid. | 0 | 0 | 0 | 0 | 0 | 0 | 0 | 0 | 0
28.16 | Cargador vehiculo eléctrico 2 de 2 | PA | 21,23 | 240V 1Ø | Tapa para tomacorriente MATIX (AM503/3N) | MATIX | Tapa termoplástico |  | Unid. | 0 | 0 | 0 | 0 | 0 | 0 | 0 | 0 | 0
28.17 | Cargador vehiculo eléctrico 2 de 2 | PA | 21,23 | 240V 1Ø | Conectores Spring Amarillos 10-12 |  |  |  | Unid. | 3 | 0 | 0 | 0 | 0 | 0 | 0 | 0 | 0 | #VALUE! | #REF! | #VALUE!
28.18 | Cargador vehiculo eléctrico 2 de 2 | PA | 21,23 | 240V 1Ø | Tornillo Diablito 5X50(10X2X") |  |  |  | Unid. | 19 | 0 | 0 | 0 | 0 | 0 | 0 | 0 | 0
28.19 | Cargador vehiculo eléctrico 2 de 2 | PA | 21,23 | 240V 1Ø | Tarugo Plástico 5/16 X 1 1/2 Azul |  |  |  | Unid. | 19 | Marba Dominicana | #VALUE! | #VALUE! | #VALUE! | #VALUE! | #VALUE! | 0 | 0
29 | TELECOM (Intercomunicadores, Teléfono y TV) | - | - | 120V 1Ø | [14 empty] | #VALUE! | #REF! | #VALUE!
29.01 | TELECOM (Intercomunicadores, Teléfono y TV) | - | - | 120V 1Ø | Tubería PVC SDR-26 3/4" | PVC | 19mm | 205 | Unid. | 35 | Suplidores electricos | #VALUE! | #VALUE! | #VALUE! | #VALUE! | #VALUE! | 0 | 0
29.02 | TELECOM (Intercomunicadores, Teléfono y TV) | - | - | 120V 1Ø | Coupling PVC 3/4" | PVC | 19mm |  | Unid. | 35 | Suplidores electricos | #VALUE! | #VALUE! | #VALUE! | #VALUE! | #VALUE! | 0 | 0
29.03 | TELECOM (Intercomunicadores, Teléfono y TV) | - | - | 120V 1Ø | Adaptador Macho PVC 3/4" | PVC | 19mm |  | Unid. | 66 | Suplidores electricos | #VALUE! | #VALUE! | #VALUE! | #VALUE! | #VALUE! | 0 | 0
29.04 | TELECOM (Intercomunicadores, Teléfono y TV) | - | - | 120V 1Ø | Curva 90 PVC SDR 3/4" | PVC | 19mm |  | Unid. | 13 | Suplidores electricos | #VALUE! | #VALUE! | #VALUE! | #VALUE! | #VALUE! | 0 | 0
29.05 | TELECOM (Intercomunicadores, Teléfono y TV) | - | - | 120V 1Ø | Abrazadera EMT 3/4'' |  | 19mm |  | Unid. | 205 | Suplidores electricos | #VALUE! | #VALUE! | #VALUE! | #VALUE! | #VALUE! | 0 | 0
29.06 | TELECOM (Intercomunicadores, Teléfono y TV) | - | - | 120V 1Ø | Caja EMT 2x4 3/4" USA UL | Rectangular | 19mm |  | Unid. | 22 | Suplidores electricos | #VALUE! | #VALUE! | #VALUE! | #VALUE! | #VALUE! | 0 | 0
29.07 | TELECOM (Intercomunicadores, Teléfono y TV) | - | - | 120V 1Ø | Tapa caja EMT 2x4 Inoxidable. | Rectangular | 19mm |  | Unid. | 22 | Suplidores electricos | #VALUE! | #VALUE! | #VALUE! | #VALUE! | #VALUE! | 0 | 0
29.08 | TELECOM (Intercomunicadores, Teléfono y TV) | - | - | 120V 1Ø | Caja EMT 2x4 3/4" USA UL | Rectangular | 19mm |  | Unid. | 21 | Suplidores electricos | #VALUE! | #VALUE! | #VALUE! | #VALUE! | #VALUE! | 0 | 0
29.09 | TELECOM (Intercomunicadores, Teléfono y TV) | - | - | 120V 1Ø | Tapa caja EMT 2x4 Inoxidable. | Rectangular | 19mm |  | Unid. | 21 | Suplidores electricos | #VALUE! | #VALUE! | #VALUE! | #VALUE! | #VALUE! | 0 | 0
29.1 | TELECOM (Intercomunicadores, Teléfono y TV) | - | - | 120V 1Ø | #N/A | Conductores Americanos | Coaxial QRG6 | 60 | Pies | 197 | 0 | 0 | 0 | 0 | 0 | 0 | 0 | 0
29.11 | TELECOM (Intercomunicadores, Teléfono y TV) | - | - | 120V 1Ø | #N/A | Conductores Americanos | CAT-5e | 28 | Pies | 92 | 0 | 0 | 0 | 0 | 0 | 0 | 0 | 0
29.12 | TELECOM (Intercomunicadores, Teléfono y TV) | - | - | 120V 1Ø | #N/A | Conductores Americanos | CAT-6 | 117 | Pies | 384 | 0 | 0 | 0 | 0 | 0 | 0 | 0 | 0
29.13 | TELECOM (Intercomunicadores, Teléfono y TV) | - | - | 120V 1Ø | - | MATIX | CAT-6 |  | Unid. | 12 | 0 | 0 | 0 | 0 | 0 | 0 | 0 | 0
29.14 | TELECOM (Intercomunicadores, Teléfono y TV) | - | - | 120V 1Ø | - | MATIX | Coaxial QRG6 |  | Unid. | 6 | 0 | 0 | 0 | 0 | 0 | 0 | 0 | 0
29.15 | TELECOM (Intercomunicadores, Teléfono y TV) | - | - | 120V 1Ø | 0 |  |  |  | Unid. | 3 | 0 | 0 | 0 | 0 | 0 | 0 | 0 | 0
29.16 | TELECOM (Intercomunicadores, Teléfono y TV) | - | - | 120V 1Ø | Tornillo Diablito 5X50(10X2X") |  |  |  | Unid. | 248 | 0 | 0 | 0 | 0 | 0 | 0 | 0 | 0 | #VALUE! | #REF! | #VALUE!
29.17 | TELECOM (Intercomunicadores, Teléfono y TV) | - | - | 120V 1Ø | Tarugo Plástico 5/16 X 1 1/2 Azul |  |  |  | Unid. | 248 | Marba Dominicana | #VALUE! | #VALUE! | #VALUE! | #VALUE! | #VALUE! | 0 | 0
30 | ACOMETIDA PINV | PA | 1,3 | 240V 1Ø Acom. | [14 empty] | #VALUE! | #REF! | #VALUE!
30.01 | ACOMETIDA PINV | PA | 1,3 | 240V 1Ø Acom. | Tubería Eléctrica EMT 1" | EMT | 25mm | 3.83 | Unid. | 2 | Suplidores electricos | #VALUE! | #VALUE! | #VALUE! | #VALUE! | #VALUE! | 0 | 0
30.02 | ACOMETIDA PINV | PA | 1,3 | 240V 1Ø Acom. | Coupling EMT 1" | EMT | 25mm |  | Unid. | 2 | Suplidores electricos | #VALUE! | #VALUE! | #VALUE! | #VALUE! | #VALUE! | 0 | 0
30.03 | ACOMETIDA PINV | PA | 1,3 | 240V 1Ø Acom. | Conector EMT 1" | EMT | 25mm |  | Unid. | 1 | Suplidores electricos | #VALUE! | #VALUE! | #VALUE! | #VALUE! | #VALUE! | 0 | 0
30.04 | ACOMETIDA PINV | PA | 1,3 | 240V 1Ø Acom. | Curva EMT 1" | EMT | 25mm |  | Unid. | 1 | Suplidores electricos | #VALUE! | #VALUE! | #VALUE! | #VALUE! | #VALUE! | 0 | 0
30.05 | ACOMETIDA PINV | PA | 1,3 | 240V 1Ø Acom. | Abrazadera EMT 1'' | EMT | 25mm |  | Unid. | 4 | Suplidores electricos | #VALUE! | #VALUE! | #VALUE! | #VALUE! | #VALUE! | 0 | 0
30.06 | ACOMETIDA PINV | PA | 1,3 | 240V 1Ø Acom. | - | Octagonal | 25mm |  | Unid. | 0 | 0 | 0 | 0 | 0 | 0 | 0 | 0 | 0
30.07 | ACOMETIDA PINV | PA | 1,3 | 240V 1Ø Acom. | - | Octagonal | 25mm |  | Unid. | 0 | 0 | 0 | 0 | 0 | 0 | 0 | 0 | 0
30.08 | ACOMETIDA PINV | PA | 1,3 | 240V 1Ø Acom. | - | Rectangular | 25mm |  | Unid. | 0 | 0 | 0 | 0 | 0 | 0 | 0 | 0 | 0
30.09 | ACOMETIDA PINV | PA | 1,3 | 240V 1Ø Acom. | - | Rectangular | 25mm |  | Unid. | 0 | 0 | 0 | 0 | 0 | 0 | 0 | 0 | 0
30.1 | ACOMETIDA PINV | PA | 1,3 | 240V 1Ø Acom. | Fase A: Conductor 8 AWG THHN | Conductores Americanos | Conductor 8 AWG THHN | 3.83 | Pies | 13 | Suplidores electricos | #VALUE! | #VALUE! | #VALUE! | #VALUE! | #VALUE! | 0 | 0
30.11 | ACOMETIDA PINV | PA | 1,3 | 240V 1Ø Acom. | Fase B: Conductor 8 AWG THHN | Conductores Americanos | Conductor 8 AWG THHN | 3.83 | Pies | 13 | Suplidores electricos | #VALUE! | #VALUE! | #VALUE! | #VALUE! | #VALUE! | 0 | 0
30.12 | ACOMETIDA PINV | PA | 1,3 | 240V 1Ø Acom. | - | Conductores Americanos | Conductor 8 AWG THHN | 0 | Pies | 0 | Suplidores electricos | #VALUE! | #VALUE! | #VALUE! | #VALUE! | #VALUE! | 0 | 0
30.13 | ACOMETIDA PINV | PA | 1,3 | 240V 1Ø Acom. | Neutro: Conductor 8 AWG THHN | Conductores Americanos | Conductor 8 AWG THHN | 3.83 | Pies | 13 | Suplidores electricos | #VALUE! | #VALUE! | #VALUE! | #VALUE! | #VALUE! | 0 | 0
30.14 | ACOMETIDA PINV | PA | 1,3 | 240V 1Ø Acom. | Tierra: Conductor 10 AWG THHN | Conductores Americanos | Conductor 10 AWG THHN | 3.83 | Pies | 13 | Suplidores electricos | #VALUE! | #VALUE! | #VALUE! | #VALUE! | #VALUE! | 0 | 0
30.15 | ACOMETIDA PINV | PA | 1,3 | 240V 1Ø Acom. | Conectores Spring Amarillos 10-12 |  |  |  | Unid. | 0 | 0 | 0 | 0 | 0 | 0 | 0 | 0 | 0
30.16 | ACOMETIDA PINV | PA | 1,3 | 240V 1Ø Acom. | Tornillo Diablito 5X50(10X2X") |  |  |  | Unid. | 4 | 0 | 0 | 0 | 0 | 0 | 0 | 0 | 0 | #VALUE! | #REF! | #VALUE!
30.17 | ACOMETIDA PINV | PA | 1,3 | 240V 1Ø Acom. | Tarugo Plástico 5/16 X 1 1/2 Azul |  |  |  | Unid. | 4 | Marba Dominicana | #VALUE! | #VALUE! | #VALUE! | #VALUE! | #VALUE! | 0 | 0
31 | ACOMETIDA PA | - | - | 240V 1Ø | [14 empty] | #VALUE! | #REF! | #VALUE!
31.01 | ACOMETIDA PA | - | - | 240V 1Ø Acom. | Tubería PVC SDR-26 2" | PVC | 50mm | 25.82 | Unid. | 5 | Suplidores electricos | #VALUE! | #VALUE! | #VALUE! | #VALUE! | #VALUE! | 0 | 0
31.02 | ACOMETIDA PA | - | - | 240V 1Ø Acom. | Coupling PVC 2" | PVC | 50mm |  | Unid. | 5 | Suplidores electricos | #VALUE! | #VALUE! | #VALUE! | #VALUE! | #VALUE! | 0 | 0
31.03 | ACOMETIDA PA | - | - | 240V 1Ø Acom. | Adaptador Macho PVC 2" | PVC | 50mm |  | Unid. | 1 | Suplidores electricos | #VALUE! | #VALUE! | #VALUE! | #VALUE! | #VALUE! | 0 | 0
31.04 | ACOMETIDA PA | - | - | 240V 1Ø Acom. | Curva 90 PVC SDR 2" | PVC | 50mm |  | Unid. | 1 | Suplidores electricos | #VALUE! | #VALUE! | #VALUE! | #VALUE! | #VALUE! | 0 | 0
31.05 | ACOMETIDA PA | - | - | 240V 1Ø Acom. | Abrazadera EMT 2'' | PVC | 50mm |  | Unid. | 26 | Suplidores electricos | #VALUE! | #VALUE! | #VALUE! | #VALUE! | #VALUE! | 0 | 0
31.06 | ACOMETIDA PA | - | - | 240V 1Ø Acom. | - | Octagonal | 50mm |  | Unid. | 0 | 0 | 0 | 0 | 0 | 0 | 0 | 0 | 0
31.07 | ACOMETIDA PA | - | - | 240V 1Ø Acom. | - | Octagonal | 50mm |  | Unid. | 0 | 0 | 0 | 0 | 0 | 0 | 0 | 0 | 0
31.08 | ACOMETIDA PA | - | - | 240V 1Ø Acom. | - | Rectangular | 50mm |  | Unid. | 0 | 0 | 0 | 0 | 0 | 0 | 0 | 0 | 0
31.09 | ACOMETIDA PA | - | - | 240V 1Ø Acom. | - | Rectangular | 50mm |  | Unid. | 0 | 0 | 0 | 0 | 0 | 0 | 0 | 0 | 0
31.1 | ACOMETIDA PA | - | - | 240V 1Ø Acom. | Fase A: Conductor 1/0 AWG THHN | Conductores Americanos | Conductor 1/0 AWG THHN | 25.82 | Pies | 85 | Suplidores electricos | #VALUE! | #VALUE! | #VALUE! | #VALUE! | #VALUE! | 0 | 0
31.11 | ACOMETIDA PA | - | - | 240V 1Ø Acom. | Fase B: Conductor 1/0 AWG THHN | Conductores Americanos | Conductor 1/0 AWG THHN | 25.82 | Pies | 85 | Suplidores electricos | #VALUE! | #VALUE! | #VALUE! | #VALUE! | #VALUE! | 0 | 0
31.12 | ACOMETIDA PA | - | - | 240V 1Ø Acom. | - | Conductores Americanos | Conductor 1/0 AWG THHN | 0 | Pies | 0 | Suplidores electricos | #VALUE! | #VALUE! | #VALUE! | #VALUE! | #VALUE! | 0 | 0
31.13 | ACOMETIDA PA | - | - | 240V 1Ø Acom. | Neutro: Conductor 2 AWG THHN | Conductores Americanos | Conductor 2 AWG THHN | 25.82 | Pies | 85 | Suplidores electricos | #VALUE! | #VALUE! | #VALUE! | #VALUE! | #VALUE! | 0 | 0
31.14 | ACOMETIDA PA | - | - | 240V 1Ø Acom. | Tierra: Conductor 6 AWG THHN | Conductores Americanos | Conductor 6 AWG THHN | 25.82 | Pies | 85 | Suplidores electricos | #VALUE! | #VALUE! | #VALUE! | #VALUE! | #VALUE! | 0 | 0
31.15 | ACOMETIDA PA | - | - | 240V 1Ø Acom. | Conectores Spring Amarillos 10-12 |  |  |  | Unid. | 0 | 0 | 0 | 0 | 0 | 0 | 0 | 0 | 0
31.16 | ACOMETIDA PA | - | - | 240V 1Ø Acom. | Tornillo Diablito 5X50(10X2X") |  |  |  | Unid. | 26 | 0 | 0 | 0 | 0 | 0 | 0 | 0 | 0 | #VALUE! | #REF! | #VALUE!
31.17 | ACOMETIDA PA | - | - | 240V 1Ø Acom. | Tarugo Plástico 5/16 X 1 1/2 Azul |  |  |  | Unid. | 26 | Marba Dominicana | #VALUE! | #VALUE! | #VALUE! | #VALUE! | #VALUE! | 0 | 0
32 | ACOMETIDA PRINCIPAL | - | - | 240V 1Ø Acom. | [14 empty] | #VALUE! | #REF! | #VALUE!
32.01 | Alimentador | - | - | 240V 1Ø Acom. | Tubería Eléctrica EMT 2" | EMT | 50mm | 6 | Unid. | 2 | Suplidores electricos | #VALUE! | #VALUE! | #VALUE! | #VALUE! | #VALUE! | 0 | 0
32.02 | Alimentador | - | - | 240V 1Ø Acom. | Coupling EMT 2" | EMT | 50mm |  | Unid. | 2 | Suplidores electricos | #VALUE! | #VALUE! | #VALUE! | #VALUE! | #VALUE! | 0 | 0
32.03 | Alimentador | - | - | 240V 1Ø Acom. | Conector EMT 2" | EMT | 50mm |  | Unid. | 41 | Suplidores electricos | #VALUE! | #VALUE! | #VALUE! | #VALUE! | #VALUE! | 0 | 0
32.04 | Alimentador | - | - | 240V 1Ø Acom. | Curva EMT 2" | EMT | 50mm |  | Unid. | 1 | Suplidores electricos | #VALUE! | #VALUE! | #VALUE! | #VALUE! | #VALUE! | 0 | 0
32.05 | Alimentador | - | - | 240V 1Ø Acom. | Abrazadera EMT 2'' |  | 50mm |  | Unid. | 6 | Suplidores electricos | #VALUE! | #VALUE! | #VALUE! | #VALUE! | #VALUE! | 0 | 0
32.06 | Alimentador | - | - | 240V 1Ø Acom. | Fase A: Conductor 1/0 AWG THHN | Conductores Americanos | Conductor 1/0 AWG THHN | 6 | Pies | 20 | Suplidores electricos | #VALUE! | #VALUE! | #VALUE! | #VALUE! | #VALUE! | 0 | 0
32.07 | Alimentador | - | - | 240V 1Ø Acom. | Fase B: Conductor 1/0 AWG THHN | Conductores Americanos | Conductor 1/0 AWG THHN | 6 | Pies | 20 | Suplidores electricos | #VALUE! | #VALUE! | #VALUE! | #VALUE! | #VALUE! | 0 | 0
32.08 | Alimentador | - | - | 240V 1Ø Acom. | - | Conductores Americanos | Conductor 1/0 AWG THHN | 0 | Pies | 0 | Suplidores electricos | #VALUE! | #VALUE! | #VALUE! | #VALUE! | #VALUE! | 0 | 0
32.09 | Alimentador | - | - | 240V 1Ø Acom. | Neutro: Conductor 2 AWG THHN | Conductores Americanos | Conductor 2 AWG THHN | 6 | Pies | 20 | Suplidores electricos | #VALUE! | #VALUE! | #VALUE! | #VALUE! | #VALUE! | 0 | 0
32.1 | Alimentador | - | - | 240V 1Ø Acom. | Tierra: Conductor 6 AWG THHN | Conductores Americanos | Conductor 6 AWG THHN | 6 | Pies | 20 | Suplidores electricos | #VALUE! | #VALUE! | #VALUE! | #VALUE! | #VALUE! | 0 | 0
32.11 | Malla de Tierra |  |  |  | ALAMBRE DESNUDO TRENZADO 6AWG | Conductores Americanos | Conductor 6 AWG THHN | 12 | Pies | 40 | 0 | 0 | 0 | 0 | 0 | 0 | 0 | 0
32.12 | Malla de Tierra |  |  |  | CONECTOR VARILLA TIERRA 5/8 R-22 |  |  |  | Unid. | 3 | 0 | 0 | 0 | 0 | 0 | 0 | 0 | 0
32.13 | Malla de Tierra |  |  |  | VARILLA TIERRA COBRE 5/8'' X 8' |  |  |  | Unid. | 3 | 0 | 0 | 0 | 0 | 0 | 0 | 0 | 0
32.11 | Base de Medidor |  |  |  | ZOCALO PORTACONTADOR SIN BREAKER 200A/2 124.53 124.53 |  |  |  | Unid. | 1 | 0 | 0 | 0 | 0 | 0 | 0 | 0 | 0
32.12 | Base de Medidor |  |  |  | EN CAJA METALICA NEMA 3R, CONTENIENDO:
32.13 | Base de Medidor |  |  |  | ZOCALO TIPO MILBANK DE 5 CLIPS DE 200A/2.
32.14 | Base de Medidor |  |  |  | ESPACIO PARA BREAKER HGM 200A/2
32.12 | Base de Medidor |  |  |  | CASQUILLO PARA BARREL LOCK PARA ACERO INOXIDABLE
32.13 | Base de Medidor |  |  |  | CASQUILLO INTERIOR DE BRONCE
32.14 | Base de Medidor |  |  |  | CLAVIJA PARA PORTACANDADO.
32.15 | Base de Medidor |  |  |  | PORTEZUELA PARA BREAKER
32.13 | Base de Medidor |  |  |  | CONECTORES PARA NEUTRO Y CONEXION A TIERRA.
32.14 | Base de Medidor |  |  |  | INTERRUPTOR PRINCIPAL: 150A |  |  |  | Unid. | 1 | 0 | 0 | 0 | 0 | 0 | 0 | 0 | 0
33 | TABLERO PA | - | - | 240V 1Ø Acom. | [14 empty] | 0 | #REF! | #REF!
33.01 | TABLERO PA | - | - |  | QO130M150: PANEL SQUARE D 30POLOS 1PH 150AM MB |  |  |  | Unid. | 1 | 0 | 0 | 0 | 0 | 0 | 0 | 0 | 0
33.02 | TABLERO PA | - | - |  | QOC30UF: TAPA |  |  |  | Unid. | 1 | 0 | 0 | 0 | 0 | 0 | 0 | 0 | 0
33.03 | TABLERO PA | - | - |  | Interruptor Termomagnetico 20 A 1P : QO120 |  |  |  | Unid. | 2 | 0 | 0 | 0 | 0 | 0 | 0 | 0 | 0
33.04 | TABLERO PA | - | - |  | Interruptor Termomagnetico 30 A 1P : QO130 |  |  |  | Unid. | 2 | 0 | 0 | 0 | 0 | 0 | 0 | 0 | 0
33.05 | TABLERO PA | - | - |  | Interruptor Termomagnetico 20 A 2P : QO220 |  |  |  | Unid. | 2 | 0 | 0 | 0 | 0 | 0 | 0 | 0 | 0
33.06 | TABLERO PA | - | - |  | Interruptor Termomagnetico 30 A 2P : QO230 |  |  |  | Unid. | 6 | 0 | 0 | 0 | 0 | 0 | 0 | 0 | 0
33.07 | TABLERO PA | - | - |  | Interruptor Termomagnetico 50 A 2P : QO250 |  |  |  | Unid. | 1 | 0 | 0 | 0 | 0 | 0 | 0 | 0 | 0
33 | TABLERO PINV | - | - | 240V 1Ø Acom. | [14 empty] | 0 | #REF! | #REF!
33.01 | TABLERO PINV | - | - |  | QO124L125PG: CAJA BREAKER PoN SQUARE D 1F 24-34P NEMA1 125A |  |  |  | Unid. | 1 | 0 | 0 | 0 | 0 | 0 | 0 | 0 | 0
33.02 | TABLERO PINV | - | - |  | QOC24UF: TAPA |  |  |  | Unid. | 1 | 0 | 0 | 0 | 0 | 0 | 0 | 0 | 0
33.03 | TABLERO PINV | - | - |  | Interruptor Termomagnetico 15 A 1P : QO115 |  |  |  | Unid. | 8 | 0 | 0 | 0 | 0 | 0 | 0 | 0 | 0
33.04 | TABLERO PINV | - | - |  | Interruptor Termomagnetico 20 A 1P : QO120 |  |  |  | Unid. | 9 | 0 | 0 | 0 | 0 | 0 | 0 | 0 | 0
31 | PANEL DE CONTROL DE ILUMINACION | - | - | 240V 1Ø | [14 empty] | 0 | #REF! | #REF!
31.01 |  |  |  |  | INT, HORARIO DIGITAL 24 HRAS 2 CANALES SALIDA 120V DATA MICRO |  |  |  | Unid. | 2 | 0 | 0 | 0 | 0 | 0 | 0 | 0 | 0
31.02 |  |  |  |  | CONTACTOR MODULAR 25A 2NA 127V SCHNEIDER |  |  |  | Unid. | 4 | 0 | 0 | 0 | 0 | 0 | 0 | 0 | 0
31.03 |  |  |  |  | PANEL DE SUPERFICIE IP65 24 MOD FAMATEL |  |  |  | Unid. | 1 | 0 | 0 | 0 | 0 | 0 | 0 | 0 | 0
31.04 |  |  |  |  | BORNERA DE CONEXION 4MM COLOR GRIS |  |  |  | Unid. | 20 | 0 | 0 | 0 | 0 | 0 | 0 | 0 | 0
[5 empty] | TOTAL | [7 empty] | #VALUE! | #VALUE! | #VALUE! | #VALUE!
[12 empty] | Accessories | #VALUE! | #VALUE!
[10 empty] | VALOR BRUTO |  |  | #VALUE! | #VALUE!
[10 empty] | IMPUESTOS |  | 0% | #VALUE! | #VALUE!
[10 empty] | VALOR TOTAL |  |  | #VALUE! | #VALUE!
#VALUE!
#VALUE!

## MATERIALES
NO TOCAR PARA REFERENCIA
Tipo | Tipo | Medida | Descripción |  |  | Precio | ITBIS | TOTAL | Tipo | Medida | Tipo Caja | Tipo conductores | Conductores Americanos | Conductores Europeos
Tuberia | PVC | 100mm | Tubería PVC SDR-26 4" | Suplidores electricos |  | 2077.69 | 373.9842 | 2451.6742 | PVC | 100mm | Rectangular | Conductores Americanos | Conductor 12 AWG THHN | Conductor RV-K 2.5mm2
Tuberia | PVC | 75mm | Tubería PVC SDR-26 3" | Suplidores electricos |  | 1449.96 | 260.9928 | 1710.9528 | EMT | 75mm | Octagonal | Conductores Europeos | Conductor 10 AWG THHN | Conductor RV-K 4mm2
Tuberia | PVC | 50mm | Tubería PVC SDR-26 2" | Suplidores electricos |  | 780 | 140.4 | 920.4 | IMC | 50mm | WP |  | Conductor 8 AWG THHN | Conductor RV-K 6mm2
Tuberia | PVC | 38mm | Tubería PVC SDR-26 1 1/2" | Suplidores electricos |  | 561 | 100.98 | 661.98 | LFNC | 38mm | 5x5 |  | Conductor 6 AWG THHN | Conductor RV-K 10mm2
Tuberia | PVC | 25mm | Tubería PVC SDR-26 1" | Suplidores electricos |  | 239.76 | 43.1568 | 282.9168 |  | 25mm |  |  | Conductor 4 AWG THHN | Conductor RV-K 16mm2
Tuberia | PVC | 19mm | Tubería PVC SDR-26 3/4" | Suplidores electricos |  | 130 | 23.4 | 153.4 |  | 19mm |  |  | Conductor 2 AWG THHN | Conductor RV-K 25mm2
Tuberia | PVC | 13mm | Tubería PVC SDR-26 1/2" | Suplidores electricos |  | 102 | 18.36 | 120.36 |  | 13mm |  |  | Conductor 1/0 AWG THHN | Conductor RV-K 35mm2
Coupling | PVC | 100mm | Coupling PVC 4" | Suplidores electricos |  | 210 | 37.8 | 247.8 |  |  |  |  | Conductor 2/0 AWG THHN | Conductor RV-K 50mm2
Coupling | PVC | 75mm | Coupling PVC 3" | Suplidores electricos |  | 101.73 | 18.3114 | 120.0414 |  |  |  |  | Conductor 3/0 AWG THHN | Conductor RV-K 70mm2
Coupling | PVC | 50mm | Coupling PVC 2" | Suplidores electricos |  | 25.4 | 4.572 | 29.972 |  |  |  |  | Conductor 4/0 AWG THHN | Conductor RV-K 95mm2
Coupling | PVC | 38mm | Coupling PVC 1 1/2" | Suplidores electricos |  | 19.07 | 3.4326 | 22.5026 | [5 empty] | Conductor RV-K 120mm2
Coupling | PVC | 25mm | Coupling PVC 1" | Suplidores electricos |  | 14.82 | 2.6676 | 17.4876 | [5 empty] | Conductor RV-K 150mm2
Coupling | PVC | 19mm | Coupling PVC 3/4" | Suplidores electricos |  | 8.33 | 1.4994 | 9.8294 | [5 empty] | Conductor RV-K 185mm2
Coupling | PVC | 13mm | Coupling PVC 1/2" | Suplidores electricos |  | 6.91 | 1.2438 | 8.1538 | [5 empty] | Conductor RV-K 240mm2
Adaptador Macho | PVC | 100mm | Adaptador Macho PVC 4" | Suplidores electricos |  | 245 | 44.1 | 289.1
Adaptador Macho | PVC | 75mm | Adaptador Macho PVC 3" | Suplidores electricos |  | 214.03 | 38.5254 | 252.5554
Adaptador Macho | PVC | 50mm | Adaptador Macho PVC 2" | Suplidores electricos |  | 63 | 11.34 | 74.34
Adaptador Macho | PVC | 38mm | Adaptador Macho PVC 1 1/2" | Suplidores electricos |  | 37.3 | 6.714 | 44.014
Adaptador Macho | PVC | 25mm | Adaptador Macho PVC 1" | Suplidores electricos |  | 11.29 | 2.0322 | 13.3222
Adaptador Macho | PVC | 19mm | Adaptador Macho PVC 3/4" | Suplidores electricos |  | 11.49 | 2.0682 | 13.5582
Adaptador Macho | PVC | 13mm | Adaptador Macho PVC 1/2" | Suplidores electricos |  | 5.08 | 0.9144 | 5.9944
Adaptador Hembra | PVC | 100mm | Adaptador Hembra PVC 4" | Suplidores electricos |  | 225 | 40.5 | 265.5
Adaptador Hembra | PVC | 75mm | Adaptador Hembra PVC 3" | Suplidores electricos |  | 185 | 33.3 | 218.3
Adaptador Hembra | PVC | 50mm | Adaptador Hembra PVC 2" | Suplidores electricos |  | 261.8 | 47.124 | 308.924
Adaptador Hembra | PVC | 38mm | Adaptador Hembra PVC 1 1/2" | Suplidores electricos |  | 41.76 | 7.5168 | 49.2768
Adaptador Hembra | PVC | 25mm | Adaptador Hembra PVC 1" | Suplidores electricos |  | 21.91 | 3.9438 | 25.8538
Adaptador Hembra | PVC | 19mm | Adaptador Hembra PVC 3/4" | Suplidores electricos |  | 13.21 | 2.3778 | 15.5878
Adaptador Hembra | PVC | 13mm | Adaptador Hembra PVC 1/2" | Suplidores electricos |  | 10.23 | 1.8414 | 12.0714
Curvas | PVC | 100mm | Curva 90 PVC SDR 4" | Suplidores electricos |  | 261.8 | 47.124 | 308.924
Curvas | PVC | 75mm | Curva 90 PVC SDR 3" | Suplidores electricos |  | 177.1 | 31.878 | 208.978
Curvas | PVC | 50mm | Curva 90 PVC SDR 2" | Suplidores electricos |  | 55.44 | 9.9792 | 65.4192
Curvas | PVC | 38mm | Curva 90 PVC SDR 1 1/2" | Suplidores electricos |  | 40.04 | 7.2072 | 47.2472
Curvas | PVC | 25mm | Curva 90 PVC SDR 1" | Suplidores electricos |  | 11.24 | 2.0232 | 13.2632
Curvas | PVC | 19mm | Curva 90 PVC SDR 3/4" | Suplidores electricos |  | 6.31 | 1.1358 | 7.4458
Curvas | PVC | 13mm | Curva 90 PVC SDR 1/2" | Suplidores electricos |  | 4.47 | 0.8046 | 5.2746
Tuberia | EMT | 100mm | Tubería Eléctrica EMT 4" | Suplidores electricos |  | 2138.8 | 384.984 | 2523.784
Tuberia | EMT | 75mm | Tubería Eléctrica EMT 3" | Suplidores electricos |  | 1232.16 | 221.7888 | 1453.9488
Tuberia | EMT | 50mm | Tubería Eléctrica EMT 2" | Suplidores electricos |  | 733.43 | 132.0174 | 865.4474
Tuberia | EMT | 38mm | Tubería Eléctrica EMT 1 1/2" | Suplidores electricos |  | 497.67 | 89.5806 | 587.2506
Tuberia | EMT | 25mm | Tubería Eléctrica EMT 1" | Suplidores electricos |  | 432.69 | 77.8842 | 510.5742
Tuberia | EMT | 19mm | Tubería Eléctrica EMT 3/4" | Suplidores electricos | 2021-03-16 | 300 | 54 | 354
Tuberia | EMT | 13mm | Tubería Eléctrica EMT 1/2" | Suplidores electricos |  | 140.02 | 25.2036 | 165.2236
Coupling | EMT | 100mm | Coupling EMT 4" | Suplidores electricos |  | 380 | 68.4 | 448.4
Coupling | EMT | 75mm | Coupling EMT 3" | Suplidores electricos |  | 255 | 45.9 | 300.9
Coupling | EMT | 50mm | Coupling EMT 2" | Suplidores electricos |  | 73.41 | 13.2138 | 86.6238
Coupling | EMT | 38mm | Coupling EMT 1 1/2" | Suplidores electricos |  | 70.08 | 12.6144 | 82.6944
Coupling | EMT | 25mm | Coupling EMT 1" | Suplidores electricos |  | 28.59 | 5.1462 | 33.7362
Coupling | EMT | 19mm | Coupling EMT 3/4" | Suplidores electricos |  | 19.07 | 3.4326 | 22.5026
Coupling | EMT | 13mm | Coupling EMT 1/2" | Suplidores electricos |  | 14.71 | 2.6478 | 17.3578
Conectores | EMT | 100mm | Conector EMT 4" | Suplidores electricos |  | 380.76 | 68.5368 | 449.2968
Conectores | EMT | 75mm | Conector EMT 3" | Suplidores electricos |  | 255 | 45.9 | 300.9
Conectores | EMT | 50mm | Conector EMT 2" | Suplidores electricos |  | 95.29 | 17.1522 | 112.4422
Conectores | EMT | 38mm | Conector EMT 1 1/2" | Suplidores electricos |  | 72.29 | 13.0122 | 85.3022
Conectores | EMT | 25mm | Conector EMT 1" | Suplidores electricos |  | 31.4 | 5.652 | 37.052
Conectores | EMT | 19mm | Conector EMT 3/4" | Suplidores electricos |  | 21.59 | 3.8862 | 25.4762
Conectores | EMT | 13mm | Conector EMT 1/2" | Suplidores electricos |  | 12.69 | 2.2842 | 14.9742
Curvas | EMT | 100mm | Curva EMT 4" | Suplidores electricos |  | 1041.26 | 187.4268 | 1228.6868
Curvas | EMT | 75mm | Curva EMT 3" | Suplidores electricos |  | 869.19 | 156.4542 | 1025.6442
Curvas | EMT | 50mm | Curva EMT 2" | Suplidores electricos |  | 221.76 | 39.9168 | 261.6768
Curvas | EMT | 38mm | Curva EMT 1 1/2" | Suplidores electricos |  | 125.98 | 22.6764 | 148.6564
Curvas | EMT | 25mm | Curva EMT 1" | Suplidores electricos |  | 57.94 | 10.4292 | 68.3692
Curvas | EMT | 19mm | Curva EMT 3/4" | Suplidores electricos |  | 25.52 | 4.5936 | 30.1136
Curvas | EMT | 13mm | Curva EMT 1/2" | Suplidores electricos |  | 15.92 | 2.8656 | 18.7856
Abrazadera | EMT | 100mm | Abrazadera EMT 4'' | Suplidores electricos |  | 73.49 | 13.2282 | 86.7182
Abrazadera | EMT | 75mm | Abrazadera EMT 3'' | Suplidores electricos |  | 0 | 0 | 0
Abrazadera | EMT | 50mm | Abrazadera EMT 2'' | Suplidores electricos |  | 10.82 | 1.9476 | 12.7676
Abrazadera | EMT | 38mm | Abrazadera EMT 1 1/2'' | Suplidores electricos |  | 11.96 | 2.1528 | 14.1128
Abrazadera | EMT | 25mm | Abrazadera EMT 1'' | Suplidores electricos |  | 7.1 | 1.278 | 8.378
Abrazadera | EMT | 19mm | Abrazadera EMT 3/4'' | Suplidores electricos |  | 5.02 | 0.9036 | 5.9236
Abrazadera | EMT | 13mm | Abrazadera EMT 1/2'' | Suplidores electricos |  | 3.93 | 0.7074 | 4.6374
Abrazadera Strut | EMT | 100mm | Abrazadera Strut 4" | Suplidores electricos |  | 71.21 | 12.8178 | 84.0278
Abrazadera Strut | EMT | 75mm | Abrazadera Strut 3" | Suplidores electricos |  | 58.63 | 10.5534 | 69.1834
Abrazadera Strut | EMT | 50mm | Abrazadera Strut 2" | Suplidores electricos | 2021-03-16 | 52.52 | 9.4536 | 61.9736
Abrazadera Strut | EMT | 38mm | Abrazadera Strut 1 1/2" | Suplidores electricos |  | 34.46 | 6.2028 | 40.6628
Abrazadera Strut | EMT | 25mm | Abrazadera Strut 1" | Suplidores electricos |  | 26.24 | 4.7232 | 30.9632
Abrazadera Strut | EMT | 19mm | Abrazadera Strut 3/4" | Suplidores electricos |  | 23.34 | 4.2012 | 27.5412
Abrazadera Strut | EMT | 13mm | Abrazadera Strut 1/2" | Suplidores electricos |  | 17.05 | 3.069 | 20.119
Tuberia | IMC | 100mm | Tubería Eléctrica IMC 4" | Suplidores electricos |  | 5405.4 | 972.972 | 6378.372
Tuberia | IMC | 75mm | Tubería Eléctrica IMC 3" | Suplidores electricos |  | 3902.1 | 702.378 | 4604.478
Tuberia | IMC | 50mm | Tubería Eléctrica IMC 2" | Suplidores electricos |  | 1216.22 | 218.9196 | 1435.1396
Tuberia | IMC | 38mm | Tubería Eléctrica IMC 1 1/2" | Suplidores electricos |  | 989.63 | 178.1334 | 1167.7634
Tuberia | IMC | 25mm | Tubería Eléctrica IMC 1" | Suplidores electricos |  | 608 | 109.44 | 717.44
Tuberia | IMC | 19mm | Tubería Eléctrica IMC 3/4" | Suplidores electricos |  | 513.98 | 92.5164 | 606.4964
Tuberia | IMC | 13mm | Tubería Eléctrica IMC 1/2" | Suplidores electricos |  | 414.63 | 74.6334 | 489.2634
Coupling | IMC | 100mm | Coupling IMC 4" | Suplidores electricos |  | 631.29 | 113.6322 | 744.9222
Coupling | IMC | 75mm | Coupling IMC 3" | Suplidores electricos |  | 398.48 | 71.7264 | 470.2064
Coupling | IMC | 50mm | Coupling IMC 2" | Suplidores electricos |  | 150.15 | 27.027 | 177.177
Coupling | IMC | 38mm | Coupling IMC 1 1/2" | Suplidores electricos |  | 84.08 | 15.1344 | 99.2144
Coupling | IMC | 25mm | Coupling IMC 1" | Suplidores electricos |  | 46.28 | 8.3304 | 54.6104
Coupling | IMC | 19mm | Coupling IMC 3/4" | Suplidores electricos |  | 25 | 4.5 | 29.5
Coupling | IMC | 13mm | Coupling IMC 1/2" | Suplidores electricos |  | 24.84 | 4.4712 | 29.3112
Adaptador | IMC | 100mm | Conector HUB 4" |  |  | 0 | 0 | 0
Adaptador | IMC | 75mm | Conector HUB 3" | Suplidores electricos |  | 646.8 | 116.424 | 763.224
Adaptador | IMC | 50mm | Conector HUB 2" | Suplidores electricos |  | 332.31 | 59.8158 | 392.1258
Adaptador | IMC | 38mm | Conector HUB 1 1/2" | Suplidores electricos |  | 189.42 | 34.0956 | 223.5156
Adaptador | IMC | 25mm | Conector HUB 1" | Suplidores electricos |  | 103.95 | 18.711 | 122.661
Adaptador | IMC | 19mm | Conector HUB 3/4" | Suplidores electricos |  | 112.96 | 20.3328 | 133.2928
Adaptador | IMC | 13mm | Conector HUB 1/2" | Suplidores electricos |  | 72.35 | 13.023 | 85.373
Curvas | IMC | 100mm | Curva IMC 4" |  |  | 0 | 0 | 0
Curvas | IMC | 75mm | Curva IMC 3" |  |  | 0 | 0 | 0
Curvas | IMC | 50mm | Curva IMC 2" | Suplidores electricos |  | 452.86 | 81.5148 | 534.3748
Curvas | IMC | 38mm | Curva IMC 1 1/2" |  |  | 0 | 0 | 0
Curvas | IMC | 25mm | Curva IMC 1" | Suplidores electricos |  | 121.28 | 21.8304 | 143.1104
Curvas | IMC | 19mm | Curva IMC 3/4" |  |  | 0 | 0 | 0
Curvas | IMC | 13mm | Curva IMC 1/2" |  |  | 0 | 0 | 0
Tuberia | LFNC | 100mm | Tuberia Liquidtight 4" | Suplidores electricos |  | 565.84 | 101.8512 | 667.6912
Tuberia | LFNC | 75mm | Tuberia Liquidtight 3" | Suplidores electricos |  | 506.99 | 91.2582 | 598.2482
Tuberia | LFNC | 50mm | Tuberia Liquidtight 2" | Suplidores electricos |  | 170 | 30.6 | 200.6
Tuberia | LFNC | 38mm | Tuberia Liquidtight 1 1/2" | Suplidores electricos |  | 110.88 | 19.9584 | 130.8384
Tuberia | LFNC | 25mm | Tuberia Liquidtight 1" | Suplidores electricos |  | 73.26 | 13.1868 | 86.4468
Tuberia | LFNC | 19mm | Tuberia Liquidtight 3/4" | Suplidores electricos |  | 44.07 | 7.9326 | 52.0026
Tuberia | LFNC | 13mm | Tuberia Liquidtight 1/2" | Suplidores electricos |  | 31.51 | 5.6718 | 37.1818
Adaptador | LFNC | 100mm | Conector Liquidtight Recto 4" |  |  | 0 | 0 | 0
Adaptador | LFNC | 75mm | Conector Liquidtight Recto 3" | Suplidores electricos |  | 796.1 | 143.298 | 939.398
Adaptador | LFNC | 50mm | Conector Liquidtight Recto 2" | Suplidores electricos |  | 277.45 | 49.941 | 327.391
Adaptador | LFNC | 50mm | Conector Liquidtight Curvo 2" | Suplidores electricos |  | 278.45 | 50.121 | 328.571
Adaptador | LFNC | 38mm | Conector Liquidtight Recto 1 1/2" | Suplidores electricos |  | 225.17 | 40.5306 | 265.7006
Adaptador | LFNC | 25mm | Conector Liquidtight Recto 1" | Suplidores electricos |  | 105.96 | 19.0728 | 125.0328
Adaptador | LFNC | 19mm | Conector Liquidtight Recto 3/4" | Suplidores electricos |  | 70.02 | 12.6036 | 82.6236
Adaptador | LFNC | 13mm | Conector Liquidtight Recto 1/2" | Suplidores electricos |  | 44.98 | 8.0964 | 53.0764
Caja | Rectangular | 19mm | Caja EMT 2x4 3/4" USA UL | Suplidores electricos |  | 44.18 | 5.2506 | 49.4306
Caja | Rectangular | 13mm | Caja EMT 2x4 1/2" USA UL | Suplidores electricos |  | 44.87 | 5.2506 | 50.1206
Caja | Octagonal | 19mm | Caja octagonal EMT 3/4" USA UL | Suplidores electricos |  | 49.59 | 7.6482 | 57.2382
Caja | Octagonal | 13mm | Caja octagonal EMT 1/2" USA UL | Suplidores electricos |  | 50.17 | 7.2 | 57.37
Caja | WP | 19mm | Caja 2x4 waterproof 3/4" |  |  | 219.7 | 33.5142 | 253.2142
Caja | WP | 13mm | Caja 2x4 waterproof 1/2" |  |  | 165.95 | 25.3116 | 191.2616
Caja | 5x5 | 25mm | Caja de metal 5x5 nk 1" | Suplidores electricos |  | 134.17 | 24.1506 | 158.3206
Caja | 5x5 | 19mm | Caja de metal 5x5 nk 3/4" | Suplidores electricos |  | 134.17 | 24.1506 | 158.3206
Caja | 5x5 | 13mm | Caja de metal 5x5 nk 1/2" | Suplidores electricos |  | 134.17 | 24.1506 | 158.3206
|  |  | CAJA REG. 12X12X4 N3R | Suplidores electricos |  | 576.27 | 24.1506 | 600.4206
|  |  | REGISTRO 12X12X3 PLASTICO IP65 | Suplidores electricos |  | 650 | 24.1506 | 674.1506
Caja | Rectangular |  | Tapa caja EMT 2x4 Inoxidable. | Suplidores electricos |  | 23.54 | 4.2372 | 27.7772
Caja | Octagonal |  | Tapa caja octagonal EMT USA UL | Suplidores electricos |  | 23.54 | 4.2372 | 27.7772
Caja | WP |  | Tapa caja waterproof 2x4 | Suplidores electricos |  | 106 | 19.08 | 125.08
Caja | 5x5 |  | Tapa caja caja de metal 5x5 USA UL | Suplidores electricos |  | 28.43 | 5.1174 | 33.5474
Caja |  |  | Caja Reg. 175X150X80MM | Deposito ferretero | 2021-01-18 | 330.51 | 59.4918 | 390.0018
|  |  | Caja Reg. IP65 100X100 | DEposito ferretero | 2021-01-18 | 145 | 26.1 | 171.1
|  |  | Caja Reg. 8X8X3 PVC |  |  | 250 | 45 | 295
Caja |  |  | Riel din | Suplidores electricos | 2021-01-19 | 185 | 33.3 | 218.3
Caja |  |  | Bornera de conexión 6MM Color Gris | Suplidores electricos | 2021-01-19 | 75 | 13.5 | 88.5
Caja |  |  | Freno de riel din | Suplidores electricos | 2021-01-19 | 68 | 12.24 | 80.24
Caja |  |  | Bornera de tierra 4mm | Suplidores electricos | 2021-01-19 | 191 | 34.38 | 225.38
|  |  | Barra de Tierra de 19 Circuitos | ESTANDAR |  | 1745.94 | 314.2692 | 2060.2092
|  |  | Barra unistrup 3/4 | Suplidores electricos |  | 346 | 62.28 | 408.28
Caja |  |  | Caja reg. Famatel 310x240x125 superficie | CIMELEC | 2021-01-25 | 1600 | 288 | 1888
Caja |  |  | TRANSFORMADOR DE CONTROL ENTRADA 240-480/120-240 50VA WINSTON (YWBK50) | CIMELEC | 2021-01-27 | 995 | 179.1 | 1174.1
Conductores Americanos |  | 12 | Conductor 12 AWG THHN | Suplidores electricos |  | 7.3 | 1.314 | 8.614
Conductores Americanos |  | 10 | Conductor 10 AWG THHN | Suplidores electricos |  | 11.89 | 2.1402 | 14.0302
Conductores Americanos |  | 8 | Conductor 8 AWG THHN | Suplidores electricos |  | 23.07 | 4.1526 | 27.2226
Conductores Americanos |  | 6 | Conductor 6 AWG THHN | Suplidores electricos |  | 28.76 | 5.1768 | 33.9368
Conductores Americanos |  | 4 | Conductor 4 AWG THHN | Suplidores electricos |  | 49.56 | 8.9208 | 58.4808
Conductores Americanos |  | 2 | Conductor 2 AWG THHN | Suplidores electricos |  | 74.75 | 13.455 | 88.205
Conductores Americanos |  | 1/0 | Conductor 1/0 AWG THHN | Suplidores electricos | 2021-03-16 | 147 | 26.46 | 173.46
Conductores Americanos |  | 2/0 | Conductor 2/0 AWG THHN | Suplidores electricos |  | 133.85 | 24.093 | 157.943
Conductores Americanos |  | 3/0 | Conductor 3/0 AWG THHN | Suplidores electricos |  | 180.96 | 32.5728 | 213.5328
Conductores Americanos |  | 4/0 | Conductor 4/0 AWG THHN | Suplidores electricos |  | 226.2 | 40.716 | 266.916
Conductores Europeos |  | 2.5mm2 | Conductor RV-K 2.5mm2 |  |  | 5.53 | 0.9954 | 6.5254
Conductores Europeos |  | 4mm2 | Conductor RV-K 4mm2 |  |  | 9.04 | 1.6272 | 10.6672
Conductores Europeos |  | 6mm2 | Conductor RV-K 6mm2 |  |  | 14.63 | 2.6334 | 17.2634
Conductores Europeos |  | 10mm2 | Conductor RV-K 10mm2 |  |  | 25.33 | 4.5594 | 29.8894
Conductores Europeos |  | 16mm2 | Conductor RV-K 16mm2 | Suplidores electricos |  | 33.05 | 5.949 | 38.999
Conductores Europeos |  | 25mm2 | Conductor RV-K 25mm2 | Suplidores electricos |  | 53 | 9.54 | 62.54
Conductores Europeos |  | 35mm2 | Conductor RV-K 35mm2 | Suplidores electricos |  | 76.23 | 13.7214 | 89.9514
Conductores Europeos |  | 50mm2 | Conductor RV-K 50mm2 | Suplidores electricos |  | 109.59 | 19.7262 | 129.3162
Conductores Europeos |  | 70mm2 | Conductor RV-K 70mm2 | Suplidores electricos |  | 145 | 26.1 | 171.1
Conductores Europeos |  | 95mm2 | Conductor RV-K 95mm2 | Suplidores electricos |  | 195 | 35.1 | 230.1
Conductores Europeos |  | 120mm2 | Conductor RV-K 120mm2 | Suplidores electricos |  | 235 | 42.3 | 277.3
Conductores Europeos |  | 150mm2 | Conductor RV-K 150mm2 |  |  | 0 | 0 | 0
Conductores Europeos |  | 185mm2 | Conductor RV-K 185mm2 |  |  | 0 | 0 | 0
Conductores Europeos |  | 240mm2 | Conductor RV-K 240mm2 |  |  | 396.26 | 71.3268 | 467.5868
Conductores Europeos |  | 70mm2 | Alambre de goma RV-K 0,6/1KV 4.0MM/4C (10/4) | Suplidores electricos |  | 41.12 | 7.4016 | 48.5216
Conductores Europeos |  | 95mm2 |  | Suplidores electricos |  |  | 0 | 0
Conductores Europeos |  | 120mm2 |  | Suplidores electricos |  |  | 0 | 0
Conductores |  | Terminales | Terminal de ojo Cable #2 Topaz |  |  | 60.42 | 10.8756 | 71.2956
Conductores |  | Terminales | Terminal de Ojo Cable #1/0 |  |  | 66.85 | 12.033 | 78.883
Conductores |  | Terminales | Terminal Tipo silla P/conductor 2 AWG |  |  | 106.932 | 19.2478 | 126.1798
Conductores |  | Tape | Tape de goma 3m |  |  | 890 | 160.2 | 1050.2
Conductores |  | Tape | Tape de vinil super 33 |  |  | 400 | 72 | 472
Tomacorrientes | LIVING-LIGHT | 120v/20A | Tomacorriente 20A Livinglight |  |  | 775.51 | 139.5918 | 915.1018
Tomacorrientes | MATIX | 120v/20A | Tomacorriente 15A Matix (AM5115D + 503SB/SA) |  |  | 436.93 | 78.6474 | 515.5774
Tomacorrientes | MATIX | 120v/20A GFCI | Tomacorriente GFCI 20A Matix (AM5028GFR) |  |  | 1903.52 | 342.6336 | 2246.1536
Tomacorrientes | MATIX | 220V/20A | Tomacorriente 20A 250V Matix |  |  | 0 | 0 | 0
Tomacorrientes | LEVITON | 120v/20A | Tomacorriente 20A Leviton |  |  | 123.58 | 22.2444 | 145.8244
Tomacorrientes | LEVITON | 120v/20A GFCI | Tomacorriente GFCI 20A Leviton |  |  | 895.99 | 161.2782 | 1057.2682
Tomacorrientes | LEVITON | 220V/20A | Tomacorriente 20A 250V Leviton 5821 |  |  | 175 | 31.5 | 206.5
Tomacorrientes | MATIX | Tapa termoplástico | Tapa para tomacorriente MATIX (AM503/3N) |  |  | 75 | 13.5 | 88.5
Tomacorrientes | MATIX
Tomacorrientes | MATIX
Tomacorrientes | LEVITON | Tapa 220v | Tapa para tomacorriente 20A 250V Leviton 5821, 80704 |  |  | 30 | 5.4 | 35.4
Tomacorrientes | LEVITON | Tapa GFCI | Tapa para tomacorriente GFCI 20A Leviton |  |  | 126 | 22.68 | 148.68
Tomacorrientes | LEVITON | Tapa Inox. | Tapa inox. para tomacorriente 20A Leviton, 84003-40 |  |  | 91.24 | 16.4232 | 107.6632
Tomacorrientes | LEVITON | Tapa termoplástico | Tapa para tomacorriente 20A Leviton, PJ8 |  |  | 61.84 | 11.1312 | 72.9712
Apagadores | LIVING-LIGHT | Sencillo | Apagador Sencillo 20A Livinglight |  |  | 923.14 | 166.1652 | 1089.3052
Apagadores | LIVING-LIGHT | Doble | Apagador Dobel 20A Livinglight |  |  | 0 | 0 | 0
Apagadores | LIVING-LIGHT | Triple | Apagador Triple 20A Livinglight |  |  | 0 | 0 | 0
Apagadores | LIVING-LIGHT | 3-way | Apagador tres vías 20A Livinglight |  |  | 0 | 0 | 0
Apagadores | MATIX | Sencillo | Apagador Sencillo 20A Matix (AM5001 + 503SB/SA+ AM503/1N) |  |  | 306.87 | 55.2366 | 362.1066
Apagadores | MATIX | Doble | Apagador Doble 20A Matix (2xAM5001 + 503SB/SA+ AM503/2N) |  |  | 479.22 | 86.2596 | 565.4796
Apagadores | MATIX | Triple | Apagador Triple 20A Matix (3xAM5001 + 503SB/SA+ AM503/3N) |  |  | 651.57 | 117.2826 | 768.8526
Apagadores | MATIX | 3-way | Apagador tres vías 20A Matix (AM5003 + 503SB/SA+ AM503/1N) |  |  | 324.63 | 58.4334 | 383.0634
Apagadores | LEVITON | Sencillo | Apagador Sencillo 20A Leviton |  |  | 218.3 | 39.294 | 257.594 | APAGADOR LIVING-LIGHT | 923.14 | 166.1652 | 1089.3052
Apagadores | LEVITON | Doble | Apagador Doble 20A Leviton |  |  | 0 | 0 | 0 | APAGADOR MATIX | 363.04 | 65.3472 | 428.3872
Apagadores | LEVITON | Triple | Apagador Triple 20A Leviton |  |  | 0 | 0 | 0 | Switch senc+3vias leviton cien 2in3v-mar | 326.61 | 58.7898 | 385.3998
Apagadores | LEVITON | 3-way | Apagador tres vías 20A Leviton |  |  | 326.61 | 58.7898 | 385.3998 | Interruptor leviton 3v marfil int3v-mar | 218.3 | 39.294 | 257.594
|  |  | Tarugo para varilla roscada 3/8 |  |  | 16.04 | 2.8872 | 18.9272
|  |  | Arandela plana Galv. 3/8 |  |  | 0.7 | 0.126 | 0.826
|  |  | Tuerca para varilla roscada 3/8 |  |  | 1 | 0.18 | 1.18
|  |  | varilla roscada 3/8 |  |  | 94.32 | 16.9776 | 111.2976
Accesorios | Conectores |  | Conectores Spring Amarillos 10-12 |  |  | 8.38 | 1.5084 | 9.8884
Accesorios | Tornillos |  | Tornillos para tarugo de plomo |  | 2021-03-16 | 6.5 | 1.17 | 7.67
Accesorios | Tornillos |  | Tornillo Diablito 5X50(10X2X") |  |  | 1 | 0.18 | 1.18
Accesorios | Tornillos |  | Tornillo Tirafondo 10X1- 1/2 | Marba Dominicana | 2021-01-19 | 3.14 | 0.5652 | 3.7052
Accesorios |  |  | TARUGO DE PLOMO LARGA 3/8 X 2. 1/2" |  |  | 61.85 | 11.133 | 72.983
Accesorios | Tarugos |  | Tarugo Plástico 5/16 X 1 1/2 Azul | Marba Dominicana |  | 1 | 0.18 | 1.18
|  |  | Tarugo Plástico 3/8 X 1-1/2 Mamey | Marba Dominicana |  | 2 | 0.36 | 2.36
Accesorios | Tarugos |  | Tarugos 5/8" |  | 2021-03-16 | 19.5 | 3.51 | 23.01
Accesorios |  |  | Arandela acero inoxidable plana 1/4" | Marba Dominicana |  | 2 | 0.36 | 2.36
Accesorios | Arandelas |  | Arandelas para tarugo de plomo |  |  | 2 | 0.36 | 2.36
|  |  | Interruptor Orbis QRD 24h/120V |  |  | 1750 | 315 | 2065
|  |  | Contactor Modular 25A 2NA 127V Schneider Electric |  |  | 1400 | 252 | 1652
|  |  | Barrena 5/16 4x6 | Deposito ferretero | 2021-01-18 | 185 | 33.3 | 218.3
|  |  | Disco ultrafino 4. 1/2 | Deposito ferretero | 2021-01-18 | 120 | 21.6 | 141.6
|  |  | Nivel 18 STHT42073 | Deposito ferretero | 2021-01-18 | 750 | 135 | 885
Multicondcutores |  |  | Multiconductor 3x12 AWG |  |  | 30 | 5.4 | 35.4
|  |  | Detector color. Marca: Telemecanique Modelo: XUKOARCTL2 | Tecnielectric | 2021-01-15 | 8035 | 1446.3 | 9481.3
|  |  | Porta fusible 32AP/Riel con luz | Tecnielectric | 2021-01-26 | 69.62 | 12.5316 | 82.1516
|  |  | Fusible 02A 10X38MM | Tecnielectric | 2021-01-26 | 12.76 | 2.2968 | 15.0568
|  |  | Diferencial 40AMP 4POLOS 30MA Marca: SCHNEIDER | CIMELEC | 2021-01-18 | 1500 | 270 | 1770
|  |  | Int. Modular 32AMP 4POLOS 6KA EASY9 | CIMELEC | 2021-01-18 | 750 | 135 | 885
|  |  | Monitor de fase a 480V | CIMELEC | 2021-01-26 | 7500 | 1350 | 8850
|  |  | Monitor de fase a 480V (GIC) | ELECTROCONTROL | 2021-01-26 | 1840 | 331.2 | 2171.2
|  |  | Monitor de fase a 480V (3UG46) Marca: Siemens | WECH AUTOCONTROLES | 2021-01-26 | 19750 | 3555 | 23305
|  |  | Breaker 250A 3P 600V HGM HYUNDAI | TECNIELECTRIC | 2021-01-27 | 4075.87 | 733.6566 | 4809.5266
|  |  | Bobina de disparoP/EZC250 110VAC | TECNIELECTRIC | 2021-01-27 | 1821.3 | 327.834 | 2149.134
|  |  | Terminal de Manga #6 |  |  | 50 | 9 | 59
Conduleta Botagua |  | 100mm | Conduleta Botagua 4" |  |  | 1392.41 | 250.6338 | 1643.0438
Conduleta Botagua |  | 75mm | Conduleta Botagua 3" |  |  | 1500.58 | 270.1044 | 1770.6844
Conduleta Botagua |  | 50mm | Conduleta Botagua 2" |  |  | 278.12 | 50.0616 | 328.1816
Conduleta Botagua |  | 38mm | Conduleta Botagua 1 1/2" |  |  | 187.57 | 33.7626 | 221.3326
Conduleta Botagua |  | 25mm | Conduleta Botagua 1" |  |  | 99.93 | 17.9874 | 117.9174
Conduleta Botagua |  | 19mm | Conduleta Botagua 3/4" |  |  | 67.05 | 12.069 | 79.119
Conduleta Botagua |  | 13mm | Conduleta Botagua 1/2" |  |  | 34.64 | 6.2352 | 40.8752
|  |  | Bandeja de 60x200mm PVC |  |  | 2500 | 450 | 2950
|  |  | Tapa de bandeja 200mm PVC |  |  | 1000 | 180 | 1180
|  |  | Terminal tipo manguita para cable #2 |  |  | 45 | 8.1 | 53.1
|  |  | Bandeja de 60x100mm PVC | MATERIALES ELECTRICOS | 2021-03-16 | 1643 | 295.74 | 1938.74
|  |  | Tapa de bandeja 60x100 PVC | MATERIALES ELECTRICOS | 2021-03-16 | 704 | 126.72 | 830.72
|  |  | Prensa Estopa 1" |  |  | 60 | 10.8 | 70.8
|  |  | Prensa Estopa 1/2" |  |  | 28 | 5.04 | 33.04
Luminaria | Cimelight | Estanca | Luminaria Marca: Cimelight Modelo: ASH-HY-236-2 + 2 TUBOS LED (T8-9W-6500K) |  |  | 1660 | 298.8 | 1958.8
Luminaria |  | Downlight | Luminaria Marca: Cimelight LED 8" 100-265V 18W 6500K 1440LM D225/205 mm |  |  | 270 | 48.6 | 318.6
|  |  | CUADRO 220V 3F+N+T IP55 INTEGRADO VILLA 36 |  |  | 102974.91 | 18535.4838 | 121510.3938
|  |  | CUADRO 220V 3F+N+T IP55 INTEGRADO |  |  | 71622.57 | 12892.0626 | 84514.6326
|  |  | CUADRO 220V 3F+N+T IP55 INTEGRADO VILLA 19 |  |  | 93745.73 | 16874.2314 | 110619.9614
|  |  | CUADRO 220V 3F+N+T IP55 INTEGRADO VILLA 18 |  |  | 93745.73 | 16874.2314 | 110619.9614
|  |  | CUADRO 220V 3F+N+T IP55 INTEGRADO VILLA 5 |  |  | 56749.53 | 10214.9154 | 66964.4454
|  |  | CUADRO 220V 3F+N+T IP55 INTEGRADO VILLA 38 |  |  | 85469.01 | 15384.4218 | 100853.4318
|  |  | CUADRO 220V 3F+N+T IP55 INTEGRADO VILLA 46 |  |  | 78779.5 | 14180.31 | 92959.81
|  |  | CUADRO 220V 3F+N+T IP55 INTEGRADO VILLA 42 |  |  | 80302.61 | 14454.4698 | 94757.0798
|  |  | CUADRO 220V 3F+N+T IP55 INTEGRADO VILLA 44 |  |  | 76216.57 | 13718.9826 | 89935.5526
|  |  | PM5111 Meter, modbus, up to 15th H, 1DO 33 alarms, MID |  |  | 37030 | 6665.4 | 43695.4
|  |  | CUADRO PARA 3 BOMBAS 10HP (7.5KW) 220V 3F+N+T IP55 INTEGRADO |  |  | 224214.54 | 40358.6172 | 264573.1572
|  |  | Caja Reg. 16x16x4 PVC |  |  | 950 | 171 | 1121
|  |  | Bornera de Conexión 16MM Color Gris |  |  | 100 | 18 | 118
|  |  | Bornera de Conexión 4MM Color Gris |  |  | 35 | 6.3 | 41.3
|  |  | Flota Electrica 3Mts Foset |  |  | 686.15 | 123.507 | 809.657
[7 empty] | 0 | 0
[7 empty] | 0 | 0
[7 empty] | 0 | 0
[7 empty] | 0 | 0
[7 empty] | 0 | 0
[7 empty] | 0 | 0
[7 empty] | 0 | 0
[7 empty] | 0 | 0
[7 empty] | 0 | 0
[7 empty] | 0 | 0
[7 empty] | 0 | 0
[7 empty] | 0 | 0
[7 empty] | 0 | 0
[7 empty] | 0 | 0
[7 empty] | 0 | 0
[7 empty] | 0 | 0
[7 empty] | 0 | 0
[7 empty] | 0 | 0
[7 empty] | 0 | 0
[7 empty] | 0 | 0
[7 empty] | 0 | 0
[7 empty] | 0 | 0
[7 empty] | 0 | 0
[7 empty] | 0 | 0
[7 empty] | 0 | 0
[7 empty] | 0 | 0
[7 empty] | 0 | 0
[7 empty] | 0 | 0
[7 empty] | 0 | 0
[7 empty] | 0 | 0
[7 empty] | 0 | 0
[7 empty] | 0 | 0
[7 empty] | 0 | 0
[7 empty] | 0 | 0
[7 empty] | 0 | 0
[7 empty] | 0 | 0
[7 empty] | 0 | 0
[7 empty] | 0 | 0
[7 empty] | 0 | 0
[6 empty] | 53 | 9.54 | 62.54
[6 empty] | 54 | 9.72 | 63.72
[6 empty] | 55 | 9.9 | 64.9
[6 empty] | 56 | 10.08 | 66.08
[6 empty] | 57 | 10.26 | 67.26
[6 empty] | 58 | 10.44 | 68.44
[6 empty] | 59 | 10.62 | 69.62
[6 empty] | 60 | 10.8 | 70.8
[6 empty] | 61 | 10.98 | 71.98
[6 empty] | 62 | 11.16 | 73.16
[6 empty] | 63 | 11.34 | 74.34
[6 empty] | 64 | 11.52 | 75.52
[6 empty] | 65 | 11.7 | 76.7
[6 empty] | 66 | 11.88 | 77.88
[6 empty] | 67 | 12.06 | 79.06
[6 empty] | 68 | 12.24 | 80.24
[6 empty] | 69 | 12.42 | 81.42
[6 empty] | 70 | 12.6 | 82.6
[6 empty] | 71 | 12.78 | 83.78
[6 empty] | 72 | 12.96 | 84.96
[6 empty] | 73 | 13.14 | 86.14
[6 empty] | 74 | 13.32 | 87.32
[6 empty] | 75 | 13.5 | 88.5
[6 empty] | 76 | 13.68 | 89.68
[6 empty] | 77 | 13.86 | 90.86
[6 empty] | 78 | 14.04 | 92.04
[6 empty] | 79 | 14.22 | 93.22
[6 empty] | 80 | 14.4 | 94.4
[6 empty] | 81 | 14.58 | 95.58
[6 empty] | 82 | 14.76 | 96.76
[6 empty] | 83 | 14.94 | 97.94
[6 empty] | 84 | 15.12 | 99.12
[6 empty] | 85 | 15.3 | 100.3
[6 empty] | 86 | 15.48 | 101.48
[6 empty] | 87 | 15.66 | 102.66
[6 empty] | 88 | 15.84 | 103.84
[6 empty] | 89 | 16.02 | 105.02
[6 empty] | 90 | 16.2 | 106.2
[6 empty] | 91 | 16.38 | 107.38
[6 empty] | 92 | 16.56 | 108.56
[6 empty] | 93 | 16.74 | 109.74
[6 empty] | 94 | 16.92 | 110.92
[6 empty] | 95 | 17.1 | 112.1
[6 empty] | 96 | 17.28 | 113.28
[6 empty] | 97 | 17.46 | 114.46
[6 empty] | 98 | 17.64 | 115.64
[6 empty] | 99 | 17.82 | 116.82
[6 empty] | 100 | 18 | 118
[6 empty] | 101 | 18.18 | 119.18
[6 empty] | 102 | 18.36 | 120.36
[6 empty] | 103 | 18.54 | 121.54
[6 empty] | 104 | 18.72 | 122.72
[6 empty] | 105 | 18.9 | 123.9
[6 empty] | 106 | 19.08 | 125.08
[6 empty] | 107 | 19.26 | 126.26
[6 empty] | 108 | 19.44 | 127.44
[6 empty] | 109 | 19.62 | 128.62
[6 empty] | 110 | 19.8 | 129.8
[6 empty] | 111 | 19.98 | 130.98
[6 empty] | 112 | 20.16 | 132.16
[6 empty] | 113 | 20.34 | 133.34
[6 empty] | 114 | 20.52 | 134.52
[6 empty] | 115 | 20.7 | 135.7
[6 empty] | 116 | 20.88 | 136.88
[6 empty] | 117 | 21.06 | 138.06
[6 empty] | 118 | 21.24 | 139.24
[6 empty] | 119 | 21.42 | 140.42
[6 empty] | 120 | 21.6 | 141.6
[6 empty] | 121 | 21.78 | 142.78
[6 empty] | 122 | 21.96 | 143.96
[6 empty] | 123 | 22.14 | 145.14
[6 empty] | 124 | 22.32 | 146.32
[6 empty] | 125 | 22.5 | 147.5
[6 empty] | 126 | 22.68 | 148.68
[6 empty] | 127 | 22.86 | 149.86
[6 empty] | 128 | 23.04 | 151.04
[6 empty] | 129 | 23.22 | 152.22
[6 empty] | 130 | 23.4 | 153.4
[6 empty] | 131 | 23.58 | 154.58
[6 empty] | 132 | 23.76 | 155.76
[6 empty] | 133 | 23.94 | 156.94
[6 empty] | 134 | 24.12 | 158.12
[6 empty] | 135 | 24.3 | 159.3
[6 empty] | 136 | 24.48 | 160.48
[6 empty] | 137 | 24.66 | 161.66
[6 empty] | 138 | 24.84 | 162.84
[6 empty] | 139 | 25.02 | 164.02
[6 empty] | 140 | 25.2 | 165.2
[6 empty] | 141 | 25.38 | 166.38
[6 empty] | 142 | 25.56 | 167.56
[6 empty] | 143 | 25.74 | 168.74
[6 empty] | 144 | 25.92 | 169.92
[6 empty] | 145 | 26.1 | 171.1
[6 empty] | 146 | 26.28 | 172.28
[6 empty] | 147 | 26.46 | 173.46
[6 empty] | 148 | 26.64 | 174.64
[6 empty] | 149 | 26.82 | 175.82
[6 empty] | 150 | 27 | 177
[6 empty] | 151 | 27.18 | 178.18
[6 empty] | 152 | 27.36 | 179.36
[6 empty] | 153 | 27.54 | 180.54
[6 empty] | 154 | 27.72 | 181.72
[6 empty] | 155 | 27.9 | 182.9
[6 empty] | 156 | 28.08 | 184.08
[6 empty] | 157 | 28.26 | 185.26
[6 empty] | 158 | 28.44 | 186.44
[6 empty] | 159 | 28.62 | 187.62
[6 empty] | 160 | 28.8 | 188.8
[6 empty] | 161 | 28.98 | 189.98
[6 empty] | 162 | 29.16 | 191.16
[6 empty] | 163 | 29.34 | 192.34
[6 empty] | 164 | 29.52 | 193.52
[6 empty] | 165 | 29.7 | 194.7
[6 empty] | 166 | 29.88 | 195.88
[6 empty] | 167 | 30.06 | 197.06
[6 empty] | 168 | 30.24 | 198.24
[6 empty] | 169 | 30.42 | 199.42
[6 empty] | 170 | 30.6 | 200.6
[6 empty] | 171 | 30.78 | 201.78
[6 empty] | 172 | 30.96 | 202.96
[6 empty] | 173 | 31.14 | 204.14
[6 empty] | 174 | 31.32 | 205.32
[6 empty] | 175 | 31.5 | 206.5
[6 empty] | 176 | 31.68 | 207.68
[6 empty] | 177 | 31.86 | 208.86
[6 empty] | 178 | 32.04 | 210.04
[6 empty] | 179 | 32.22 | 211.22
[6 empty] | 180 | 32.4 | 212.4
[6 empty] | 181 | 32.58 | 213.58
[6 empty] | 182 | 32.76 | 214.76
[6 empty] | 183 | 32.94 | 215.94
[6 empty] | 184 | 33.12 | 217.12
[6 empty] | 185 | 33.3 | 218.3
[6 empty] | 186 | 33.48 | 219.48
[6 empty] | 187 | 33.66 | 220.66
Interior Centro de Carga |  | 12 | QO11224L125G |  |  | 50677.11 | 108424
Interior Centro de Carga |  | 16 | QO11624L125G |  |  | 57216.42 | 108010
Interior Centro de Carga |  | 24 | QO124L125G |  |  | 67201.1 | 108000
Interior Centro de Carga |  | 30 | QO13040L200G |  |  | 192000 | 108428
Interior Centro de Carga |  | 42 | QO142L225G |  |  | 235460 | 108429
Cubierta Centro de Carga |  | 12 | QOC16U |  |  | 25656.65 | 108011
Cubierta Centro de Carga |  | 16 | QOC16U |  |  | 25656.65 | 108011
Cubierta Centro de Carga |  | 24 | QOC24U |  |  | 31764.3 | 108001
Cubierta Centro de Carga |  | 30 | QOC30U |  |  | 0
Cubierta Centro de Carga |  | 42 | QOC42U |  |  | 0
Interruptor Principal |  |  | N.A. |  |  | 0
Interruptor Principal |  |  | QOM70VH |  |  | 76819.1176 | 108599
Interruptor Principal |  |  | QOM90VH |  |  | 76819.1176 | 108600
Interruptor Principal |  |  | QOM100VH |  |  | 76819.1176 | 108601
Interruptor Principal |  |  | QOM125VH |  |  | 116564.0539 | 108602
Interruptor Principal |  |  | QOM2100VH |  |  | 152660 | 108414
Interruptor Principal |  |  | QOM2125VH |  |  | 152660 | 108604
Interruptor Principal |  |  | QOM2150VH |  |  | 152660 | 108605
Interruptor Principal |  |  | QOM2175VH |  |  | 152660 | 108606
Interruptor Principal |  |  | QOM2200VH |  |  | 152660 | 108607
Interruptor Principal |  |  | QOM2225VH |  |  | 152660 | 108608
Clase Medidor |  |  | 100
Clase Medidor |  |  | 200
Clase Medidor |  |  | Indirecta
Base Medidor Clase 100 |  | Con Prevista | Base Medidor Clase 100 MS1254JCBM + HB125 |  |  | 69220.41 | 108913
Base Medidor Clase 200 |  | Con Prevista | Base Medidor Clase 200 RC200S |  |  | 281283 | 108916
Base Medidor Clase 100 |  |  | base para medidor: ms1004j |  |  | 42527.55 | 108913
Base Medidor Clase 200 |  |  | Base Medidor Clase 200 UTRS202B |  |  | 52211.65 | 108915
Base Interruptor 125A |  |  | base para interruptor principal: qo2125bnrb |  |  | 52706.59 | 101
|  |  | LD22-2 |  |  | 12963.36 | 108902
|  |  | PK7GTA |  |  | 4898.55 | 102
Interruptor Principal |  |  | QO260VH |  |  | 79472.9 | 108590
Interruptor Principal |  |  | QO270VH |  |  | 94359.5313 | 108591
Interruptor Principal |  |  | QO280VH |  |  | 108869.5901 | 108592
Interruptor Principal |  |  | QO290VH |  |  | 109480.5585 | 108593
Interruptor Principal |  |  | QO2100VH |  |  | 109480.5585 | 103
Interruptor Principal |  |  | QO2125VH |  |  | 109480.5585 | 108595
Interruptor Principal |  |  | QO2150VH |  |  | 190531.1306 | 108596
Interruptor Principal |  |  | QO2175VH |  |  | 124721.6934 | 108597
Interruptor Principal |  |  | QO2200VH |  |  | 124721.6934 | 108598
TGP |  |  | TGP 3x12 AWG |  |  | 1800 | 101800
TGP |  |  | TGP 3x10 AWG |  |  | 2660.3703 | 101801
Luminaria |  |  | Lámparas Marca: Sylvania Modelo: 408-EO-48-2 (2x4) + DIFUSOR 2x4 + 3 TUBOS |  |  | 39398.2975 | 102000
Luminaria |  |  | Lámparas Marca: Sylvania Modelo: 408-EO-48-3 (2x4) + DIFUSOR 2x4 + 3 TUBOS |  |  | 47484 | 102000
Luminaria |  |  | Lampara fluorescente Modelo: 705-E0-48-2, Sylvania o similar, 120v, 64w, balastro electronico. |  |  | 22356.2731 | 102007
Luminaria |  |  | Lámpara exterior sodio 2250-2-150 hps-240v cobra c/ Fotocelda |  |  | 169254.8352 | 102006
Luminaria |  |  | Lampara fluorescente Modelo: 1415-1B tipo parche, Fluorescente de 26W. |  |  | 30336.6693 | 102003
Luminaria |  |  | Lampara tipo toortuga, Modelo: TO008WH-L, Fluorescente de 26W. |  |  | 6182.004 | 102004
Luminaria |  |  | Lámpara de Emergencia, E40. |  |  | 15255.8475 | 102005
Luminaria |  |  | Rotulo de Salida Modelo: E-50R-AC/DC |  |  | 26555 | 102100
Luminaria |  |  | Lamp 412-EO-96-2 |  |  | 61992 | 102501
Luminaria |  |  | lámpara exterior sodio vacv-1-175met |  |  | 141250 | 102009
Luminaria |  |  | Tub fluor F96/865 T8 6500k |  |  | 4202 | 102502
Luminaria |  |  | dif cuad blanco |  |  | 5869.9545 | 102001
Luminaria | [5 empty] | 0
Luminaria | [5 empty] | 0
Luminaria | [5 empty] | 0
Luminaria | [5 empty] | 0
Apagador |  |  | Apagador sencillo, placa metalica, 120VAC, 15 A. |  |  | 2492.78 | 104055
Apagador |  |  | Apagador doble, placa metalica, 120VAC, 15 A. |  |  | 6825.2791 | 104055
Apagador | [5 empty] | 0
Telefonico |  |  | Salida Telefonica |  |  | 2084
Telefonico |  |  | Tablero Telefonico 10x20 con regleta TC1184R Square D |  |  | 142257 | 105550
Telefonico |  |  | Tablero Telefonico 10x20 con regleta TC1184S Square D |  |  | 78212 | 105551
Cableado Voz y Datos |  |  | Cable Telefonico para intemperie 10 pares 24 AWG |  |  | 2193.556 | 105016
Cableado Voz y Datos |  |  | Cable UTP CAT 6e |  |  | 495 | 105005
Cableado Voz y Datos | [5 empty] | 0
Voz y Datos |  |  | Salida de Datos, Placa + Jack |  |  | 4344 | 105600
Voz y Datos |  |  | Salida de Voz, Placa + Jack |  |  | 4344 | 105601
Voz y Datos |  |  | Patch Cords |  |  | 3315 | 105602
Voz y Datos |  |  | Patch Panel 24 Puertos |  |  | 85000 | 105008
Voz y Datos |  |  | Organizador de Cables Horizontal |  |  | 46500 | 105009
Voz y Datos |  |  | Gabinete de pared 11U |  |  | 358188 | 105001
Voz y Datos |  |  | Ventilador |  |  | 20725 | 105800
Voz y Datos |  |  | Supresor de picos para computo con regleta |  |  | 82025 | 105701
Voz y Datos |  |  | Switch |  |  | 430000 | 105012
Voz y Datos |  |  | Barra TMGB 2"x1/4x10" |  |  | 104600 | 105700
Voz y Datos |  |  | Canasta 100mmx50mm |  |  | 14900 | 105015
Voz y Datos
Voz y Datos
Voz y Datos
Voz y Datos
Timbre |  |  | Timbre 120 V |  |  | 22600 | 105503
Timbre |  |  | Boton Pulsador Para Timbre |  |  | 2825 | 105502
Timbre |  |  | Timer Data Micro2+ |  |  | 62000 | 105501
Timbre |  |  | General Alarm Siren, Model A |  |  | 282000 | 105500
Timbre
Timbre
Timbre
Sistema de Alarma |  |  | Rotulo de Salida Modelo: E-50R-AC/DC |  |  | 23710.2222 | 106500
Sistema de Alarma |  |  | Panel de Alarma Direccionable |  |  | 550448.99 | 106501
Sistema de Alarma |  |  | Bateria 12v, 12 amp |  |  | 50850 | 106502
Sistema de Alarma |  |  | Estacion manual de incendio direccionable + protectores |  |  | 60266.6667 | 106503
Sistema de Alarma |  |  | Sirena con luz estroboscopica 12-24 V |  |  | 55020 | 106504
Sistema de Alarma |  |  | Sensor humo |  |  | 65000 | 106505
Sistema de Alarma |  |  | Sensor Temperatura |  |  | 50000 | 106506
Sistema de Alarma |  |  | Sensor de Gas Macurco GD-2a |  |  | 100000 | 106507
Sistema de Alarma |  |  | Modulo de Entrada |  |  | 135600 | 106508
Sistema de Alarma |  |  | Electrovalvula |  |  | 375000 | 106509
Sistema de Alarma |  |  | Extintor con agua de presión |  |  | 119025 | 106001
Sistema de Alarma |  |  | Extintor ABC de 4.5kg con Gabinete |  |  | 71300 | 106000
Sistema de Alarma |  |  | Extintor tipo K con Gabinete |  |  | 208150 | 106002
Sistema de Alarma |  |  | Cable de Alarma Blindado 2 x 18 AWG |  |  | 84750 | 106510
Sistema de Alarma |  |  | Cable de Alarma Blindado 2 x 16 AWG |  |  | 84750 | 106511
Sistema de Alarma
Sistema de Alarma
Sistema de Alarma
Sistema de Alarma
Sistema de Alarma
Ventiladores |  |  | Abanico orbital TMT |  |  | 45000 | 102090
Ventiladores
Ventiladores
Ventiladores
Interruptor Termomagnetico |  |  | Interruptor Termomagnetico de 15 A 1P |  |  | 11800 | 108500
Interruptor Termomagnetico |  |  | Interruptor Termomagnetico de 15 A 1P GFCI |  |  | 40597 | 108501
Interruptor Termomagnetico |  |  | Interruptor Termomagnetico de 20 A 1P |  |  | 11800 | 108502
Interruptor Termomagnetico |  |  | Interruptor Termomagnetico de 20 A 1P GFCI |  |  | 40597 | 108503
Interruptor Termomagnetico |  |  | Interruptor Termomagnetico de 30 A 1P |  |  | 13688 | 108504
Interruptor Termomagnetico |  |  | Interruptor Termomagnetico de 15 A 2P |  |  | 24582 | 108505
Interruptor Termomagnetico |  |  | Interruptor Termomagnetico de 20 A 2P |  |  | 24582 | 108506
Interruptor Termomagnetico |  |  | Interruptor Termomagnetico de 30 A 2P |  |  | 27347 | 108507
Interruptor Termomagnetico |  |  | Interruptor Termomagnetico de 40 A 2P |  |  | 33828 | 108508
Interruptor Termomagnetico |  |  | Interruptor Termomagnetico de 50 A 2P |  |  | 35551 | 108509
Interruptor Termomagnetico |  |  | Interruptor Termomagnetico de 60 A 2P |  |  | 35551 | 108510
Interruptor Termomagnetico |  |  | Interruptor Termomagnetico de 70 A 2P |  |  | 35913 | 108511
Interruptor Termomagnetico |  |  | Interruptor Termomagnetico de 80 A 2P |  |  | 76571 | 108512
Interruptor Termomagnetico |  |  | Interruptor Termomagnetico de 90 A 2P |  |  | 86996 | 108513
|  |  | Canalizacion - zanja |  |  | 3000 | 107002
|  |  | Cajas de registro |  |  | 95000 | 107001
|  |  | Pedestal Electrico |  |  | 250000 | 107000
|  |  | Soldadura Exotérmica |  |  | 3796.8 | 108901
|  |  | Fondo Falso |  |  | 50000 | 107003
|  |  | CH SPT2ULTRA Eaton |  |  | 214700 | 108900
|  |  | Poste Tubo HG 3" 6 mts |  |  | 25900 | 34100
|  |  | Transformador 25 KVA, 34,5/120/240 v auto potegido |  |  | 3500000 | 995001
|  |  | Cajas de registro |  |  | 95000 | 107001
|  |  | barra de tierra |  |  | 8703.486 | 104
Note on G8: Gabriel: Precio actualizado americana 05/05/2018
Note on G9: Gabriel: Precio actualizado americana: 05/05/2018

## LISTAS
Sistema | Tipo | Medida | Tipo Caja | Tipo conductores | Conductores Americanos | Conductores Europeos | Marca Tomacorrientes | Tipo Tomacorrientes | Tipo Embecelledores | Tipo Apagadores | Tipo Luminaria | Marca Luminaria
120V 1Ø | PVC | 100mm | Rectangular | Conductores Americanos | Conductor 12 AWG THHN | Conductor RV-K 2.5mm2 | LIVING-LIGHT | 120v/20A | Tapa 220v | Sencillo | Estanca | ILUKON
240V 1Ø | EMT | 75mm | Octagonal | Conductores Europeos | Conductor 10 AWG THHN | Conductor RV-K 4mm2 | MATIX | 120v/20A GFCI | Tapa GFCI | Doble | Spot | Sylvania
240V 3Ø | IMC | 50mm | WP |  | Conductor 8 AWG THHN | Conductor RV-K 6mm2 | LEVITON | 220V/20A | Tapa Inox. | Triple | Cuadrada sobreponer | Tecnolite
480V 3Ø | LFNC | 38mm | 5x5 |  | Conductor 6 AWG THHN | Conductor RV-K 10mm2 |  |  | Tapa termoplástico | 3-way | Circular sobreponer | Cimelight
240V 1Ø Acom. |  | 25mm |  |  | Conductor 4 AWG THHN | Conductor RV-K 16mm2 |  |  |  | Int. Horario | Cuadrada empotrar
|  | 19mm |  |  | Conductor 2 AWG THHN | Conductor RV-K 25mm2 |  |  |  | N.A. | Circular empotrar
|  | 13mm |  |  | Conductor 1/0 AWG THHN | Conductor RV-K 35mm2 |  |  |  |  | Emergencia
[5 empty] | Conductor 2/0 AWG THHN | Conductor RV-K 50mm2 |  |  |  |  | Downlight
[5 empty] | Conductor 3/0 AWG THHN | Conductor RV-K 70mm2
[5 empty] | Conductor 4/0 AWG THHN | Conductor RV-K 95mm2
Conductor RV-K 120mm2
Conductor RV-K 150mm2
Conductor RV-K 185mm2
Conductor RV-K 240mm2
sistema |  |  |  | Tipo_condut | cond_am | cond_eu | Marca_tomas | Tipo_tomas | Tipo_embellecedores | Tipo_apagadores | Tipo_luminaria | Marca_Luminaria

## Calculadora Internacional
|  |  |  | Precio Total | Precio Pesos | Gravamen | ITBIS
Nomenclatura | Descripcion | Cantidad | Precio Unitario |  | 57.85 | 20% | 18% | Porcentaje
L1 | EUCHNER 00-138-451 sensores de proximidad SN02X12-24751.8oz-MC2459 | 1 | 730 | 730 | 42230.5 | 8446.1 | 7601.49 | 100% | 1211.9561 | 1941.9561 | 1941.9561
|  |  |  | 0 |  |  |  | 0% | 0 | 0 | #DIV/0!
|  |  |  | 0 |  |  |  | 0% | 0 | 0 | #DIV/0!
|  |  |  | 0 |  |  |  | 0% | 0 | 0 | #DIV/0!
D1 |  |  |  | 0 |  |  |  | 0% | 0 | 0 | #DIV/0!
|  |  |  | 0 |  |  |  | 0% | 0 | 0 | #DIV/0!
D2 |  |  |  | 0 |  |  |  | 0% | 0 | 0 | 0
| SUBTOTAL |  |  | 730 |  |  |  | 100% | 1211.9561 | 1941.9561
FDJ | Gestión Aduanal | 5500 | 95.0735
| Enlace SIGA | 0 | 0
| ITBIS | 0 | 0
| Gastos menores | 118.25 | 2.0441
| Flete MIA-SDQ: THC | 2052.908 | 35.4867
| Transporte SDQ-PUJ | 6000 | 103.7165
Verificación y despacho |  | 2000 | 34.5722
DGA | Tasa por servicio | 3510 | 60.6742
| DUA | 200 | 3.4572
| Gravamen | 42230.5 | 730
| ITBIS | 0 | 0
HBW | Almacenaje estimado | 8500 | 146.9317
| TOTAL | 70111.658 | 1211.9561

## Calculadora Pick N Send
Hello
|  |  | Peso en onzas | Peso Por Paquete | Factor |  | Precio Por Unidad | Total
| Valor MENOR a 200 dólares: | Costo de transporte |  | 1 | 3.5 |  |  | 3.5
|  | Impuesto DGA |  | 1 |  | 0.13 |  | 0.13
|  | Seguro Basico | 1 |  |  |  |  | 1.9588
5.5888
| Rango de Peso (Lbs) |  | Desgloce de Tarifa por tipo de Cargo |  |  | FACTOR por Libra
|  |  | Flete Aereo VIP | Flete Terrestre | Fuel Surcharge
| 0 | 1.99 | 1.98 | 1.07 | 0.45 | 3.5
| 2 | 10.99 | 2.24 | 1.21 | 0.45 | 3.9
| 11 | 20.99 | 2.15 | 1.16 | 0.45 | 3.76
| 21 | 30.99 | 1.98 | 1.07 | 0.45 | 3.5
| 31 | 40.99 | 1.79 | 0.97 | 0.45 | 3.21
| 41 | 55.99 | 1.59 | 0.86 | 0.45 | 2.9
| 56 | 70.99 | 0.15 | 0.81 | 0.45 | 2.76
| 71 | 100.99 | 0.14 | 0.76 | 0.45 | 2.61
| 101 | 150.99 | 0.12 | 0.65 | 0.45 | 2.3
| 151 | 200.99 | 1.01 | 0.55 | 0.45 | 2.01
| 201 | En Adelante | 0.78 | 0.42 | 0.45 | 1.65
[7 empty] | PRECIO UNITARIO | IMPUESTOS Y TRANSPORTE | TOTAL
[5 empty] | UNIDAD (m) | CANTIDAD | DOLARES | DOLARES | DOLARES
| 1 | L7 | Luces de cable, 'String Lights', para colocar en superficie. Marca American Lighting Modelo: LS-MS-24-100-BK. |  | Und. | 1 | 151.7 | 35.89 | 187.59

## Lista de Clientes
Lista de Clientes
Nombre | RNC | Cliente | Codigo | Atencion | Posicion | Pais | Direccion
ALICAR |  |  | - |  |  | RD
BYB Construcción SRL |  |  | - |  |  | RD
COBRA INSTALACIONES Y SERVICIOS SXM |  |  | - |  |  | RD
EOLUX COOLING | 131377599 |  | - | Ing. José Albert Yor | irector técnico y proyectos | RD
GRUPO DOMINICO CATALÁN | 101566213 |  | - | ANTONIO RAMIS | Gerente General | RD
GRUPO PROAMSA REPUBLICA DOMINICANA | 1-30376697 | GRUPO PROAMSA | - | Gustavo Cubero | Coordinador regional | RD | -
HUMICLIMA 1 | 130092621 |  | - | Antoni Salom |  | RD | AV.GUAYACANES S/N 23000 BÁVARO
HUMICLIMA 2 | 130092621 |  | - | Agustin Delfa |  | RD | AV.GUAYACANES S/N 23000 BÁVARO
IBEROSTAR | 101563372 | INVERSIONES CORALILLO | - | Linnette Nardi | Decoración | RD | Carretera Arena Gorda, 23100 - Higüey, Playa Bávaro (La Altagracia)- República Dominicana
IBEROSTAR BAYAHIBE DOMINICUS | 101719257 | INVERSIONES PUNTA LAGUNA | - | Jose Suarez | Jefe de Mantenimiento de Iberostar Hacienda Dominicus | RD | Boulevard Dominicus, 23100 - Higüey_Bayahibe (La Altagracia)- República Dominicana
IBEROSTAR GRAND | 101563372 | INVERSIONES CORALILLO | - | Leonel Cabrera | Jefe de Mantenimiento del Hotel Bavaro | RD | Carretera Arena Gorda, 23100 - Higüey, Playa Bávaro (La Altagracia)- República Dominicana
IBEROSTAR HOTEL BAVARO | 101563372 | INVERSIONES CORALILLO | 2303 | Luis Berroa | Jefe de Mantenimiento del Hotel Bavaro | RD | Carretera Arena Gorda, 23100 - Higüey, Playa Bávaro (La Altagracia)- República Dominicana
IBEROSTAR PUNTA CANA-DOMINICANA | 101563372 | INVERSIONES CORALILLO | 2303 | Edwin Tavarez | Jefe de mantenimiento Punta Cana-Dominicana | RD | Carretera Arena Gorda, 23100 - Higüey, Playa Bávaro (La Altagracia)- República Dominicana
IBEROSTAR ZONAS COMUNES | 101563372 | INVERSIONES CORALILLO | 2302 | Ing. Richar Torres | Jefe Mantenimiento Zonas comunes, Iberostate & Golf | RD | Carretera Arena Gorda, 23100 - Higüey, Playa Bávaro (La Altagracia)- República Dominicana
IBEROSTAR ZONAS COMUNES 2 | 101563372 | INVERSIONES CORALILLO | - | Luis Blanco | Director Zonas Comunes Iberoestar Hotel Bavaro | RD | Carretera Arena Gorda, 23100 - Higüey, Playa Bávaro (La Altagracia)- República Dominicana
INVERSIONES AZUL DEL ESTE DOMINICANO SRL | 101712325 | PEARL BEACH CLUB | - | Guillermo Garcia | Director de Mantenimiento Complejo Catalinia Hotels & Resorts | RD
BREATHLESS | 10174451-2 | INVERSIONES OCRE ROJO | - | Alex Burbano | Gerente de Mantenimiento de Lavandería. | RD | Avda. Winston Churchill, Esq. Gustavo Mejia Ricart #93 Torre Empresarial Blue Mall, Piso 21 Santo Domingo, Rep. Dominicana
PROAMSA RD 1 | 1-30376697 |  | - | Ing. Johan Castro Cordero | Área de operación de PTARS | RD
PROAMSA RD 2 | 1-30376697 |  | - | Ing. Francisco Cordero Araya | Ingeniero Proyectos PROAMSA | RD
PROMOTORA DOMINICANA DEL CARIBE | 101167203 | HOTEL VIVA WYNDHAM DOMINICUS | - | Ing. Manuel Contreras | Gerente Mantenimiento, Obras y Proyectos | RD | -
MIDICONSA | 106014133 | MIDICONSA | - | Jorge Collado | Gestión de proyectos | RD | -
CATALONIA SANTO DOMINGO | - | - | - | Iván Vallejos | Gerente de Mantenimiento | RD | -
FALCONBRIDGE | - | FALCONDO | - | Williams Restituyo | Gerente de Mantenimiento | RD | Loma la peguera, bonao
HARD ROCK HOTEL& CASINO PUNTA CANA | - | Hard Rock | - | Ana Arias Medrano | Asistente de Compras | RD | Blvd. Turístico del Este Km. 28 #74 Macao.